## Rekapitulace stavby
Export Komplet | [25 empty] | 2.0 | ZAMOK |  |  |  |  | False | False | {6a42fb8d-41eb-4e3c-9512-5cacd488d36c}
[31 empty] | 0,01 | 21
[31 empty] | 0,01 | 15
|  | REKAPITULACE STAVBY | [15 empty] | v --- níže se nacházejí doplnkové a pomocné údaje k sestavám --- v | [11 empty] | Návod na vyplnění | 0,001
|  | Kód: |  |  |  |  | N17-165_exp3 | [22 empty] | Měnit lze pouze buňky se žlutým podbarvením! 1) na prvním listu Rekapitulace stavby vyplňte v sestavě a) Souhrnný list - údaje o Zhotoviteli (přenesou se do ostatních sestav i v jiných listech) b) Rekapitulace objektů - potřebné Ostatní náklady 2) na vybraných listech vyplňte v sestavě a) Krycí list - údaje o Zhotoviteli, pokud se liší od údajů o Zhotoviteli na Souhrnném listu (údaje se přenesou do ostatních sestav v daném listu) b) Rekapitulace rozpočtu - potřebné Ostatní náklady c) Celkové náklady za stavbu - ceny u položek - množství, pokud má žluté podbarvení - a v případě potřeby poznámku (ta je ve skrytém sloupci) | 0,01
|  | Stavba: |  |  |  |  | Projekt opatření pro snížení energetické náročnosti objektu | [23 empty] | 0,01
|  | KSO: |  |  |  |  | 801 31 | [6 empty] | CC-CZ: |  | 1263 | [14 empty] | 0,01
|  | Místo: |  |  |  |  | Habrmanova 1779 56002 - Česká Třebová | [6 empty] | Datum: |  | 3. 8. 2017 | [14 empty] | 0,01
|  | CZ-CPV: |  |  |  |  | 45000000-7 | [6 empty] | CZ-CPA: |  | 41.00.48 | [14 empty] | 0,01
|  | Zadavatel: | [11 empty] | IČ: | [16 empty] | 0,01
|  |  | Město Česká Třebová | [10 empty] | DIČ: | [16 empty] | 0,01
0,01
|  | Uchazeč: | [11 empty] | IČ: |  | Vyplň údaj | [14 empty] | 0,01
|  |  | Vyplň údaj | [10 empty] | DIČ: |  | Vyplň údaj | [14 empty] | 0,01
False
|  | Projektant: | [11 empty] | IČ: | [16 empty] | False
|  |  | DEKPROJEKT s.r.o. | [10 empty] | DIČ: | [16 empty] | True
0,01
|  | Zpracovatel: | [11 empty] | IČ: | [16 empty] | 0,01
[14 empty] | DIČ: | [16 empty] | True
Poznámka:
Soupis prací je sestaven za využití položek Cenové soustavy ÚRS. Cenové a technické podmínky položek CS ÚRS, které nejsou uvedeny v soupisu prací (tzv. úvodní části katalogů) jsou neomezeně dálkově k dispozici na www.cs-urs.cz. Položky soupisu prací, které nemají ve sloupci „Cenová soustava“ uveden žádný údaj, nepochází z Cenové soustavy ÚRS (takové položky soupisu prací mají Cenovou soustavu „VLASTNÍ“). Nedílnou součástí soupisu prací je projektová dokumentace vč. textových příloh, na kterou se položky soupisu prací plně odkazují.
|  | Cena bez DPH | [11 empty] | 0
[8 empty] | Sazba daně |  | Základ daně |  |  |  | Výše daně
|  | DPH |  | základní |  |  |  | 21% |  | 0 |  |  |  | 0
|  |  |  | snížená |  |  |  | 15% |  | 0 |  |  |  | 0
|  |  |  | zákl. přenesená |  |  |  | 21% |  | 0 |  |  |  | 0
|  |  |  | sníž. přenesená |  |  |  | 15% |  | 0 |  |  |  | 0
|  |  |  | nulová |  |  |  | 0% |  | 0 |  |  |  | 0
|  | Cena s DPH | [6 empty] | v |  | CZK |  |  | 0
REKAPITULACE OBJEKTŮ STAVBY A SOUPISŮ PRACÍ
| Kód: | [6 empty] | N17-165_exp3
| Stavba: | [6 empty] | Projekt opatření pro snížení energetické náročnosti objektu
| Místo: | [6 empty] | Habrmanova 1779 56002 - Česká Třebová |  |  |  |  | Datum: |  | 3. 8. 2017
| Zadavatel: | [6 empty] | Město Česká Třebová |  |  |  |  | Projektant: |  | DEKPROJEKT s.r.o. |  |  | Informatívní údaje z listů zakázek
| Uchazeč: | [11 empty] | Zpracovatel:
| Kód |  |  |  | Popis | [6 empty] | Cena bez DPH [CZK] |  |  |  | Cena s DPH [CZK] | Typ | z toho Ostat. náklady [CZK] | DPH [CZK] | Normohodiny [h] | DPH základní [CZK] | DPH snížená [CZK] | DPH základní přenesená [CZK] | DPH snížená přenesená [CZK] | Základna DPH základní | Základna DPH snížená | Základna DPH zákl. přenesená | Základna DPH sníž. přenesená | Základna DPH nulová
| Náklady z rozpočtů | [10 empty] | 0 |  |  |  | 0 |  | 0 | 0 | 0 | 0 | 0 | 0 | 0 | 0 | 0 | 0 | 0 | 0 |  | D | 0 | ###NOIMPORT### | IMPORT | {6a42fb8d-41eb-4e3c-9512-5cacd488d36c} | {00000000-0000-0000-0000-000000000000} | 801 31
/ |  | VON |  |  |  | Vedlejší a ostatní náklady stavby | [5 empty] | 0 |  |  |  | 0 | VON | 0 | 0 | 0 | 0 | 0 | 0 | 0 | 0 | 0 | 0 | 0 | 0 |  |  | 1 |  | IMPORT | {e9a39d74-2fcf-497e-8178-fb335f7ce64b} | {6a42fb8d-41eb-4e3c-9512-5cacd488d36c} | 801 31 | 2
/ |  | D.1.1 |  |  |  | Architektonicko-stavební řešení | [5 empty] | 0 |  |  |  | 0 | STA | 0 | 0 | 0 | 0 | 0 | 0 | 0 | 0 | 0 | 0 | 0 | 0 |  |  | 1 |  | IMPORT | {691aeb14-dd99-4706-a737-d7fe87169f25} | {6a42fb8d-41eb-4e3c-9512-5cacd488d36c} | 801 31 | 2

## VON - Vedlejší a ostatní ...
{e9a39d74-2fcf-497e-8178-fb335f7ce64b}
2
| KRYCÍ LIST SOUPISU PRACÍ | [7 empty] | v --- níže se nacházejí doplnkové a pomocné údaje k sestavám --- v | [8 empty] | False
Stavba:
Projekt opatření pro snížení energetické náročnosti objektu
Objekt:
VON - Vedlejší a ostatní náklady stavby
| KSO: |  | 801 31 |  |  | CC-CZ:
| Místo: |  | Habrmanova 1779 56002 - Česká Třebová |  |  | Datum: | 3. 8. 2017
| Zadavatel: |  |  |  |  | IČ:
|  | Město Česká Třebová |  |  |  | DIČ:
| Uchazeč: |  |  |  |  | IČ: | Vyplň údaj
|  | Vyplň údaj |  |  |  | DIČ: | Vyplň údaj
| Projektant: |  |  |  |  | IČ:
|  | DEKPROJEKT s.r.o. |  |  |  | DIČ:
| Zpracovatel: |  |  |  |  | IČ:
DIČ:
Poznámka:
Soupis prací je sestaven za využití položek Cenové soustavy ÚRS. Cenové a technické podmínky položek CS ÚRS, které nejsou uvedeny v soupisu prací (tzv. úvodní části katalogů) jsou neomezeně dálkově k dispozici na www.cs-urs.cz. Položky soupisu prací, které nemají ve sloupci „Cenová soustava“ uveden žádný údaj, nepochází z Cenové soustavy ÚRS (takové položky soupisu prací mají Cenovou soustavu „VLASTNÍ“). Nedílnou součástí soupisu prací je projektová dokumentace vč. textových příloh, na kterou se položky soupisu prací plně odkazují.
| Cena bez DPH | [5 empty] | 0
|  |  | Základ daně |  |  | Sazba daně | Výše daně
| DPH | základní | 0 |  |  | 21% | 0
|  | snížená | 0 |  |  | 15% | 0
|  | zákl. přenesená | 0 |  |  | 21% | 0
|  | sníž. přenesená | 0 |  |  | 15% | 0
|  | nulová | 0 |  |  | 0% | 0
| Cena s DPH |  |  | v | CZK |  | 0
REKAPITULACE ČLENĚNÍ SOUPISU PRACÍ
Stavba:
Projekt opatření pro snížení energetické náročnosti objektu
Objekt:
VON - Vedlejší a ostatní náklady stavby
Místo: |  |  | Habrmanova 1779 56002 - Česká Třebová |  |  | Datum: | 3. 8. 2017
Zadavatel: |  |  | Město Česká Třebová |  |  | Projektant: | DEKPROJEKT s.r.o.
Uchazeč: |  |  | Vyplň údaj |  |  | Zpracovatel:
Kód dílu - Popis | [6 empty] | Cena celkem [CZK]
Náklady ze soupisu prací | [6 empty] | 0 | [11 empty] | -1
| VRN - VRN | [5 empty] | 0
| VRN1 - Průzkumné, geodetické a projektové práce | [5 empty] | 0
| VRN2 - Příprava staveniště | [5 empty] | 0
| VRN3 - Zařízení staveniště | [5 empty] | 0
| VRN4 - Inženýrská činnost | [5 empty] | 0
| VRN7 - Provozní vlivy | [5 empty] | 0
| VRN9 - Ostatní náklady | [5 empty] | 0
SOUPIS PRACÍ
Stavba:
Projekt opatření pro snížení energetické náročnosti objektu
Objekt:
VON - Vedlejší a ostatní náklady stavby
Místo: |  |  | Habrmanova 1779 56002 - Česká Třebová |  |  | Datum: | 3. 8. 2017
Zadavatel: |  |  | Město Česká Třebová |  |  | Projektant: | DEKPROJEKT s.r.o.
Uchazeč: |  |  | Vyplň údaj |  |  | Zpracovatel:
PČ | Typ | Kód | Popis | MJ | Množství | J.cena [CZK] | Cena celkem [CZK] | Cenová soustava |  | DPH | J. Nh [h] | Nh celkem [h] | J. hmotnost [t] | Hmotnost celkem [t] | J. suť [t] | Suť Celkem [t]
Náklady soupisu celkem | [6 empty] | 0 |  |  |  |  | 0 |  | 0 |  | 0 |  | D | -1 | [7 empty] | 0
| D | VRN | VRN |  |  |  | 0 |  |  |  |  | 0 |  | 0 |  | 0 | 5 | D | 0 | ROZPOCET | [6 empty] | 0
| D | VRN1 | Průzkumné, geodetické a projektové práce |  |  |  | 0 |  |  |  |  | 0 |  | 0 |  | 0 | 5 | D | 1 | ROZPOCET | [6 empty] | 0
1 | K | 013244000 | Dokumentace pro provádění stavby | Kč | 1 |  | 0 | CS ÚRS 2017 01 |  | základní |  | 0 | 0 | 0 | 0 | 0 | 1024 | K | 2 | ROZPOCET | 0 | 0 | 0 | 0 | 0 | 1 | 0 | 1024 | 1994906157
| P |  | Poznámka k položce: V jednotkové ceně zahrnuty náklady na vypracování : -prováděcí / dílenské dokumentace pro provedení stavby vč. potřebných detailů (specifikace a rozsah - dle vyhlášky 169/2016 Sb.) VEŠKERÉ FORMY A PŘEDÁNÍ SE ŘÍDÍ PODMÍNKAMI ZADÁVACÍ DOKUMENTACE STAVBY | [14 empty] | P | 2
2 | K | 013254000 | Dokumentace skutečného provedení stavby | Kč | 1 |  | 0 | CS ÚRS 2017 01 |  | základní |  | 0 | 0 | 0 | 0 | 0 | 1024 | K | 2 | ROZPOCET | 0 | 0 | 0 | 0 | 0 | 1 | 0 | 1024 | -2073886790
| P |  | Poznámka k položce: (specifikace a rozsah - dle vyhlášky 169/2016 Sb.) VEŠKERÉ FORMY A PŘEDÁNÍ SE ŘÍDÍ PODMÍNKAMI ZADÁVACÍ DOKUMENTACE STAVBY | [14 empty] | P | 2
| D | VRN2 | Příprava staveniště |  |  |  | 0 |  |  |  |  | 0 |  | 0 |  | 0 | 5 | D | 1 | ROZPOCET | [6 empty] | 0
3 | K | 020001000 | Příprava staveniště | Kč | 1 |  | 0 | CS ÚRS 2017 01 |  | základní |  | 0 | 0 | 0 | 0 | 0 | 1024 | K | 2 | ROZPOCET | 0 | 0 | 0 | 0 | 0 | 1 | 0 | 1024 | -1247525135
| P |  | Poznámka k položce: (specifikace a rozsah - dle vyhlášky 169/2016 Sb.) -Zřízení trvalé, dočasné deponie a mezideponie -zřízení příjezdů a přístupů na staveniště -dodržení podmínek pro provádění staveb z hlediska BOZP (vč. označení stavby) -dodržování podmínek pro ochranu životního prostředí při výstavbě -dodržení podmínek - možnosti nakládání s odpady -splnění zvláštních požadavků na provádění stavby, které vyžadují zvláštní bezpečnostní opatření -dočasné / provizorní dopravní značení, osvětlení - (vyřízení+zřízení+likvidace po skončení stavby) | [14 empty] | P | 2
| D | VRN3 | Zařízení staveniště |  |  |  | 0 |  |  |  |  | 0 |  | 0 |  | 0 | 5 | D | 1 | ROZPOCET | [6 empty] | 0
4 | K | 030001000 | Zařízení staveniště | Kč | 1 |  | 0 | CS ÚRS 2017 01 |  | základní |  | 0 | 0 | 0 | 0 | 0 | 1024 | K | 2 | ROZPOCET | 0 | 0 | 0 | 0 | 0 | 1 | 0 | 1024 | -842023436
| P |  | Poznámka k položce: (specifikace a rozsah - dle vyhlášky 169/2016 Sb.) -kancelářské/skladovací/sociální objekty, oplocení stavby, ostraha staveniště, kompletní vnitrostaveništní rozvody všech potřebných energií vč. jejich poplatků, zajištění podružných měření spotřeby | [14 empty] | P | 2
5 | K | 039002000 | Zrušení zařízení staveniště | Kč | 1 |  | 0 | CS ÚRS 2017 01 |  | základní |  | 0 | 0 | 0 | 0 | 0 | 1024 | K | 2 | ROZPOCET | 0 | 0 | 0 | 0 | 0 | 1 | 0 | 1024 | 839007523
| P |  | Poznámka k položce: -náklady zhotovitele spojené s kompletní likvidací zařízení staveniště vč. uvedení všech dotčených ploch do bezvadného stavu | [14 empty] | P | 2
| D | VRN4 | Inženýrská činnost |  |  |  | 0 |  |  |  |  | 0 |  | 0 |  | 0 | 5 | D | 1 | ROZPOCET | [6 empty] | 0
6 | K | 040001000 | Inženýrská činnost | Kč | 1 |  | 0 | CS ÚRS 2017 01 |  | základní |  | 0 | 0 | 0 | 0 | 0 | 1024 | K | 2 | ROZPOCET | 0 | 0 | 0 | 0 | 0 | 1 | 0 | 1024 | 737551276
| P |  | Poznámka k položce: (specifikace a rozsah - dle vyhlášky 169/2016 Sb.) | [14 empty] | P | 2
7 | K | 043103000 | Zkoušky bez rozlišení | Kč | 1 |  | 0 | CS ÚRS 2017 01 |  | základní |  | 0 | 0 | 0 | 0 | 0 | 1024 | K | 2 | ROZPOCET | 0 | 0 | 0 | 0 | 0 | 1 | 0 | 1024 | 808064411
| P |  | Poznámka k položce: Provedení všech zkoušek a revizí předepsaných projektovou a zadávací dokumentací, platnými normami, návodů k obsluze - (neuvedených v jednotlivých soupisech prací) | [14 empty] | P | 2
8 | K | 045002000 | Kompletační a koordinační činnost | Kč | 1 |  | 0 | CS ÚRS 2017 01 |  | základní |  | 0 | 0 | 0 | 0 | 0 | 1024 | K | 2 | ROZPOCET | 0 | 0 | 0 | 0 | 0 | 1 | 0 | 1024 | 2022159583
| P |  | Poznámka k položce: (specifikace a rozsah - dle vyhlášky 169/2016 Sb.) | [14 empty] | P | 2
| D | VRN7 | Provozní vlivy |  |  |  | 0 |  |  |  |  | 0 |  | 0 |  | 0 | 5 | D | 1 | ROZPOCET | [6 empty] | 0
9 | K | 071103000 | Provoz investora | Kč | 1 |  | 0 | CS ÚRS 2017 01 |  | základní |  | 0 | 0 | 0 | 0 | 0 | 1024 | K | 2 | ROZPOCET | 0 | 0 | 0 | 0 | 0 | 1 | 0 | 1024 | -1371633820
| P |  | Poznámka k položce: Náklady související se ztíženými podmínkami při provádění díla v závislosti na okolním provozu (pro práce prováděné za nepřerušeného nebo omezeného provozu v dotčených objektech nebo samotném areálu) -ochrana a zakrytí určených prvků a konstrukcí - ZABEZPEČENÍ PŘED POŠKOZENÍM STAVEBNÍ ČINNOSTÍ | [14 empty] | P | 2
| D | VRN9 | Ostatní náklady |  |  |  | 0 |  |  |  |  | 0 |  | 0 |  | 0 | 5 | D | 1 | ROZPOCET | [6 empty] | 0
10 | K | 090001000 | Ostatní náklady | Kč | 1 |  | 0 | CS ÚRS 2017 01 |  | základní |  | 0 | 0 | 0 | 0 | 0 | 1024 | K | 2 | ROZPOCET | 0 | 0 | 0 | 0 | 0 | 1 | 0 | 1024 | -1731117864
| P |  | Poznámka k položce: V jednotkové ceně zahrnuty náklady : -ostatní náklady dle vyhlášky 169/2016 Sb -náklady zhotovitele spojené s ochranou všech dotčených, jinde nespecifikovaných, dřevin, stromů, porostů a vegetačních ploch při stavebních prací dle ČSN 83 9061 - po celou dobu výstavby -pravidelné čištění přilehlých / souvisejících komunikací a zpevněných ploch - po celou dobu stavby -uvedení všech dotčených ploch, konstrukcí a povrchů do původního, bezvadného stavu -vytyčení všech inženýrských sítí před zahájením prací vč. řádného zajištění. Zpětné protokolární předání všech inženýrských sítí jednotlivým správcům vč. uvedení dotčených ploch do bezvadného stavu. | [14 empty] | P | 2

## D.1.1 - Architektonicko-s...
{691aeb14-dd99-4706-a737-d7fe87169f25}
2
| KRYCÍ LIST SOUPISU PRACÍ | [7 empty] | v --- níže se nacházejí doplnkové a pomocné údaje k sestavám --- v | [8 empty] | False
Stavba:
Projekt opatření pro snížení energetické náročnosti objektu
Objekt:
D.1.1 - Architektonicko-stavební řešení
| KSO: |  | 801 31 |  |  | CC-CZ:
| Místo: |  | Habrmanova 1779 56002 - Česká Třebová |  |  | Datum: | 3. 8. 2017
| Zadavatel: |  |  |  |  | IČ:
|  | Město Česká Třebová |  |  |  | DIČ:
| Uchazeč: |  |  |  |  | IČ: | Vyplň údaj
|  | Vyplň údaj |  |  |  | DIČ: | Vyplň údaj
| Projektant: |  |  |  |  | IČ:
|  | DEKPROJEKT s.r.o. |  |  |  | DIČ:
| Zpracovatel: |  |  |  |  | IČ:
DIČ:
Poznámka:
Soupis prací je sestaven za využití položek Cenové soustavy ÚRS. Cenové a technické podmínky položek CS ÚRS, které nejsou uvedeny v soupisu prací (tzv. úvodní části katalogů) jsou neomezeně dálkově k dispozici na www.cs-urs.cz. Položky soupisu prací, které nemají ve sloupci „Cenová soustava“ uveden žádný údaj, nepochází z Cenové soustavy ÚRS (takové položky soupisu prací mají Cenovou soustavu „VLASTNÍ“). Nedílnou součástí soupisu prací je projektová dokumentace vč. textových příloh, na kterou se položky soupisu prací plně odkazují.
| Cena bez DPH | [5 empty] | 0
|  |  | Základ daně |  |  | Sazba daně | Výše daně
| DPH | základní | 0 |  |  | 21% | 0
|  | snížená | 0 |  |  | 15% | 0
|  | zákl. přenesená | 0 |  |  | 21% | 0
|  | sníž. přenesená | 0 |  |  | 15% | 0
|  | nulová | 0 |  |  | 0% | 0
| Cena s DPH |  |  | v | CZK |  | 0
REKAPITULACE ČLENĚNÍ SOUPISU PRACÍ
Stavba:
Projekt opatření pro snížení energetické náročnosti objektu
Objekt:
D.1.1 - Architektonicko-stavební řešení
Místo: |  |  | Habrmanova 1779 56002 - Česká Třebová |  |  | Datum: | 3. 8. 2017
Zadavatel: |  |  | Město Česká Třebová |  |  | Projektant: | DEKPROJEKT s.r.o.
Uchazeč: |  |  | Vyplň údaj |  |  | Zpracovatel:
Kód dílu - Popis | [6 empty] | Cena celkem [CZK]
Náklady ze soupisu prací | [6 empty] | 0 | [11 empty] | -1
| HSV - Práce a dodávky HSV | [5 empty] | 0
| 1 - Zemní práce | [5 empty] | 0
| 3 - Svislé a kompletní konstrukce | [5 empty] | 0
| 5 - Komunikace pozemní | [5 empty] | 0
| 6 - Úpravy povrchů, podlahy a osazování výplní | [5 empty] | 0
| 9 - Ostatní konstrukce a práce, bourání | [5 empty] | 0
| 997 - Přesun sutě | [5 empty] | 0
| PSV - Práce a dodávky PSV | [5 empty] | 0
| 711 - Izolace proti vodě, vlhkosti a plynům | [5 empty] | 0
| 712 - Povlakové krytiny | [5 empty] | 0
| 713 - Izolace tepelné | [5 empty] | 0
| 721 - Zdravotechnika - vnitřní kanalizace | [5 empty] | 0
| 762 - Konstrukce tesařské | [5 empty] | 0
| 764 - Konstrukce klempířské | [5 empty] | 0
| 766 - Konstrukce truhlářské | [5 empty] | 0
| 767 - Konstrukce zámečnické | [5 empty] | 0
| 783 - Dokončovací práce - nátěry | [5 empty] | 0
| 784 - Dokončovací práce - malby a tapety | [5 empty] | 0
| M - Práce a dodávky M | [5 empty] | 0
| 21-M - Elektromontáže | [5 empty] | 0
| HZS - Hodinové zúčtovací sazby | [5 empty] | 0
| Ostatní - Ostatní | [5 empty] | 0
| OST1 - Záchytný systém | [5 empty] | 0
| OST2 - Ostatní práce a dodávky | [5 empty] | 0
SOUPIS PRACÍ
Stavba:
Projekt opatření pro snížení energetické náročnosti objektu
Objekt:
D.1.1 - Architektonicko-stavební řešení
Místo: |  |  | Habrmanova 1779 56002 - Česká Třebová |  |  | Datum: | 3. 8. 2017
Zadavatel: |  |  | Město Česká Třebová |  |  | Projektant: | DEKPROJEKT s.r.o.
Uchazeč: |  |  | Vyplň údaj |  |  | Zpracovatel:
PČ | Typ | Kód | Popis | MJ | Množství | J.cena [CZK] | Cena celkem [CZK] | Cenová soustava |  | DPH | J. Nh [h] | Nh celkem [h] | J. hmotnost [t] | Hmotnost celkem [t] | J. suť [t] | Suť Celkem [t]
Náklady soupisu celkem | [6 empty] | 0 |  |  |  |  | 0 |  | 264.5714 |  | 321.1145 |  | D | -1 | [10 empty] | 0
| D | HSV | Práce a dodávky HSV |  |  |  | 0 |  |  |  |  | 0 |  | 224.4742 |  | 202.0818 | 1 | D | 0 |  |  |  | ROZPOCET | [6 empty] | 0
| D | 1 | Zemní práce |  |  |  | 0 |  |  |  |  | 0 |  | 0.008926 |  | 45.5239 | 1 | D | 1 |  |  |  | ROZPOCET | [6 empty] | 0
1 | K | 113106121 | Rozebrání dlažeb komunikací pro pěší z betonových nebo kamenných dlaždic | m2 | 178.525 |  | 0 | CS ÚRS 2017 01 |  | základní |  | 0 | 0 | 0 | 0.255 | 45.5239 | 4 | K | 2 |  |  |  | ROZPOCET | 0 | 0 | 0 | 0 | 0 | 1 | 0 | 4 | 393182881
2 | K | 132112101 | Hloubení rýh š do 600 mm ručním nebo pneum nářadím v soudržných horninách tř. 1 a 2 | m3 | 64.269 |  | 0 | CS ÚRS 2017 01 |  | základní |  | 0 | 0 | 0 | 0 | 0 | 4 | K | 2 |  |  |  | ROZPOCET | 0 | 0 | 0 | 0 | 0 | 1 | 0 | 4 | -1068214104
| VV |  | "spodní stavba" (357,05*0,6*0,3) |  | 64.269 | [12 empty] | VV | 2 | 2 | True | 0 | ROZPOCET
| VV |  | Součet |  | 64.269 | [12 empty] | VV | 2 | 4 | True | 1 | ROZPOCET
3 | K | 162701105 | Vodorovné přemístění do 10000 m výkopku/sypaniny z horniny tř. 1 až 4 | m3 | 38.56 |  | 0 | CS ÚRS 2017 01 |  | základní |  | 0 | 0 | 0 | 0 | 0 | 4 | K | 2 |  |  |  | ROZPOCET | 0 | 0 | 0 | 0 | 0 | 1 | 0 | 4 | 269252388
4 | K | 171201201 | Uložení sypaniny na skládky | m3 | 38.56 |  | 0 | CS ÚRS 2017 01 |  | základní |  | 0 | 0 | 0 | 0 | 0 | 4 | K | 2 |  |  |  | ROZPOCET | 0 | 0 | 0 | 0 | 0 | 1 | 0 | 4 | 1249557435
5 | K | 171201211 | Poplatek za uložení odpadu ze sypaniny na skládce (skládkovné) | t | 77.12 |  | 0 | CS ÚRS 2017 01 |  | základní |  | 0 | 0 | 0 | 0 | 0 | 4 | K | 2 |  |  |  | ROZPOCET | 0 | 0 | 0 | 0 | 0 | 1 | 0 | 4 | -900050948
| VV |  | 38,56*2 'Přepočtené koeficientem množství |  | 77.12 | [12 empty] | VV | 2 | 2 | False | 1 | ROZPOCET
6 | K | 174101101 | Zásyp jam, šachet rýh nebo kolem objektů sypaninou se zhutněním | m3 | 25.701 |  | 0 | CS ÚRS 2017 01 |  | základní |  | 0 | 0 | 0 | 0 | 0 | 4 | K | 2 |  |  |  | ROZPOCET | 0 | 0 | 0 | 0 | 0 | 1 | 0 | 4 | 1742219815
7 | K | 181411131 | Založení parkového trávníku výsevem plochy do 1000 m2 v rovině a ve svahu do 1:5 | m2 | 357.05 |  | 0 | CS ÚRS 2016 01 |  | základní |  | 0 | 0 | 0 | 0 | 0 | 4 | K | 2 |  |  |  | ROZPOCET | 0 | 0 | 0 | 0 | 0 | 1 | 0 | 4 | -49369898
| VV |  | "předpoklad" 357,05*1,0 |  | 357.05 | [12 empty] | VV | 2 | 2 | True | 0 | ROZPOCET
| VV |  | Součet |  | 357.05 | [12 empty] | VV | 2 | 4 | True | 1 | ROZPOCET
8 | M | 005724100 | osivo směs travní parková | kg | 8.926 |  | 0 | CS ÚRS 2016 01 |  | základní |  | 0 | 0.001 | 0.008926 | 0 | 0 | 8 | M | 2 |  |  |  | ROZPOCET | 0 | 0 | 0 | 0 | 0 | 1 | 0 | 4 | -1462271176
| VV |  | 357,05*0,025 'Přepočtené koeficientem množství |  | 8.926 | [12 empty] | VV | 2 | 2 | False | 1 | ROZPOCET
9 | K | 182301121 | Rozprostření ornice pl do 500 m2 ve svahu přes 1:5 tl vrstvy do 100 mm | m2 | 357.05 |  | 0 | CS ÚRS 2017 01 |  | základní |  | 0 | 0 | 0 | 0 | 0 | 4 | K | 2 |  |  |  | ROZPOCET | 0 | 0 | 0 | 0 | 0 | 1 | 0 | 4 | 1066154997
10 | M | 10000R01 | dodávka orniční vrstvy | m3 | 39.276 |  | 0 | CS VLASTNÍ |  | základní |  | 0 | 0 | 0 | 0 | 0 | 8 | M | 2 |  |  |  | ROZPOCET | 0 | 0 | 0 | 0 | 0 | 1 | 0 | 4 | -180945613
| VV |  | 357,05*0,11 'Přepočtené koeficientem množství |  | 39.276 | [12 empty] | VV | 2 | 2 | False | 1 | ROZPOCET
| D | 3 | Svislé a kompletní konstrukce |  |  |  | 0 |  |  |  |  | 0 |  | 25.2493 |  | 0 | 1 | D | 1 |  |  |  | ROZPOCET | [6 empty] | 0
11 | K | 312272123 | Zdivo výplňové tl 200 mm z pórobetonových přesných hladkých tvárnic hmotnosti 500 kg/m3 | m3 | 20.948 |  | 0 | CS ÚRS 2017 01 |  | základní |  | 0 | 0.7497 | 15.7047 | 0 | 0 | 4 | K | 2 |  |  |  | ROZPOCET | 0 | 0 | 0 | 0 | 0 | 1 | 0 | 4 | -1823307664
| VV |  | ((0,6*0,2)+(2,27*2,46)+(3,59*1,65*4))*0,2 |  | 5.88 | [12 empty] | VV | 2 | 2 | True | 0 | ROZPOCET
| VV |  | ((2,27*2,46)+(3,59*2,43*2))*0,2 |  | 4.606 | [12 empty] | VV | 2 | 2 | True | 0 | ROZPOCET
| VV |  | ((2,27*2,46)+(3,59*1,65*4))*0,2 |  | 5.856 | [12 empty] | VV | 2 | 2 | True | 0 | ROZPOCET
| VV |  | ((2,27*2,46)+(3,59*2,43*2))*0,2 |  | 4.606 | [12 empty] | VV | 2 | 2 | True | 0 | ROZPOCET
| VV |  | Součet |  | 20.948 | [12 empty] | VV | 2 | 4 | True | 1 | ROZPOCET
12 | K | 319201321 | Vyrovnání nerovného povrchu zdiva tl do 30 mm maltou | m2 | 332.71 |  | 0 | CS ÚRS 2017 01 |  | základní |  | 0 | 0.02857 | 9.5055 | 0 | 0 | 4 | K | 2 |  |  |  | ROZPOCET | 0 | 0 | 0 | 0 | 0 | 1 | 0 | 4 | -1283272727
| VV |  | "viz výměna výplní otvorů" 950,6*0,35 |  | 332.71 | [12 empty] | VV | 2 | 2 | True | 0 | ROZPOCET
| VV |  | Součet |  | 332.71 | [12 empty] | VV | 2 | 4 | True | 1 | ROZPOCET
13 | K | 342291121 | Ukotvení zdiva ke stávajícím konstrukcím plochými kotvami | m | 279 |  | 0 | CS ÚRS 2017 01 |  | základní |  | 0 | 0.00014 | 0.03906 | 0 | 0 | 4 | K | 2 |  |  |  | ROZPOCET | 0 | 0 | 0 | 0 | 0 | 1 | 0 | 4 | 1169525282
| D | 5 | Komunikace pozemní |  |  |  | 0 |  |  |  |  | 0 |  | 36.1335 |  | 0 | 1 | D | 1 |  |  |  | ROZPOCET | [6 empty] | 0
14 | K | 564231111 | Podklad nebo podsyp ze štěrkopísku ŠP tl 100 mm | m2 | 178.525 |  | 0 | CS ÚRS 2017 01 |  | základní |  | 0 | 0.2024 | 36.1335 | 0 | 0 | 4 | K | 2 |  |  |  | ROZPOCET | 0 | 0 | 0 | 0 | 0 | 1 | 0 | 4 | 900712385
| VV |  | "spodní stavba" 357,05*0,5 |  | 178.525 | [12 empty] | VV | 2 | 2 | True | 0 | ROZPOCET
| VV |  | Součet |  | 178.525 | [12 empty] | VV | 2 | 4 | True | 1 | ROZPOCET
| D | 6 | Úpravy povrchů, podlahy a osazování výplní |  |  |  | 0 |  |  |  |  | 0 |  | 155.9133 |  | 0 | 1 | D | 1 |  |  |  | ROZPOCET | [6 empty] | 0
15 | K | 611131101 | Cementový postřik vnitřních stropů nanášený celoplošně ručně | m2 | 118.96 |  | 0 | CS ÚRS 2017 01 |  | základní |  | 0 | 0.00735 | 0.87436 | 0 | 0 | 4 | K | 2 |  |  |  | ROZPOCET | 0 | 0 | 0 | 0 | 0 | 1 | 0 | 4 | -1885635869
| VV |  | "viz skladba S3" 118,96 |  | 118.96 | [12 empty] | VV | 2 | 2 | True | 0 | ROZPOCET
| VV |  | Součet |  | 118.96 | [12 empty] | VV | 2 | 4 | True | 1 | ROZPOCET
16 | K | 611131121 | Penetrace akrylát-silikonová vnitřních stropů nanášená ručně | m2 | 118.96 |  | 0 | CS ÚRS 2017 01 |  | základní |  | 0 | 0.00026 | 0.03093 | 0 | 0 | 4 | K | 2 |  |  |  | ROZPOCET | 0 | 0 | 0 | 0 | 0 | 1 | 0 | 4 | 453412823
| VV |  | "viz skladba S3" 118,96 |  | 118.96 | [12 empty] | VV | 2 | 2 | True | 0 | ROZPOCET
| VV |  | Součet |  | 118.96 | [12 empty] | VV | 2 | 4 | True | 1 | ROZPOCET
17 | K | 611142001 | Potažení vnitřních stropů sklovláknitým pletivem vtlačeným do tenkovrstvé hmoty | m2 | 118.96 |  | 0 | CS ÚRS 2017 01 |  | základní |  | 0 | 0.00489 | 0.58171 | 0 | 0 | 4 | K | 2 |  |  |  | ROZPOCET | 0 | 0 | 0 | 0 | 0 | 1 | 0 | 4 | -1623419498
18 | K | 611311131 | Potažení vnitřních rovných stropů vápenným štukem tloušťky do 3 mm | m2 | 118.96 |  | 0 | CS ÚRS 2017 01 |  | základní |  | 0 | 0.003 | 0.35688 | 0 | 0 | 4 | K | 2 |  |  |  | ROZPOCET | 0 | 0 | 0 | 0 | 0 | 1 | 0 | 4 | -583483979
19 | K | 611321111 | Vápenocementová omítka hrubá jednovrstvá zatřená vnitřních stropů rovných nanášená ručně | m2 | 118.96 |  | 0 | CS ÚRS 2017 01 |  | základní |  | 0 | 0.01575 | 1.8736 | 0 | 0 | 4 | K | 2 |  |  |  | ROZPOCET | 0 | 0 | 0 | 0 | 0 | 1 | 0 | 4 | 184767546
| VV |  | "viz skladba S3" 118,96 |  | 118.96 | [12 empty] | VV | 2 | 2 | True | 0 | ROZPOCET
| VV |  | Součet |  | 118.96 | [12 empty] | VV | 2 | 4 | True | 1 | ROZPOCET
20 | K | 611321191 | Příplatek k vápenocementové omítce vnitřních stropů za každých dalších 5 mm tloušťky ručně | m2 | 237.92 |  | 0 | CS ÚRS 2017 01 |  | základní |  | 0 | 0.0079 | 1.8796 | 0 | 0 | 4 | K | 2 |  |  |  | ROZPOCET | 0 | 0 | 0 | 0 | 0 | 1 | 0 | 4 | 931997471
| VV |  | 118,96*2 'Přepočtené koeficientem množství |  | 237.92 | [12 empty] | VV | 2 | 2 | False | 1 | ROZPOCET
21 | K | 612131101 | Cementový postřik vnitřních stěn nanášený celoplošně ručně | m2 | 104.74 |  | 0 | CS ÚRS 2017 01 |  | základní |  | 0 | 0.00735 | 0.76984 | 0 | 0 | 4 | K | 2 |  |  |  | ROZPOCET | 0 | 0 | 0 | 0 | 0 | 1 | 0 | 4 | 931395284
| VV |  | "viz zazdívky" 104,74 |  | 104.74 | [12 empty] | VV | 2 | 2 | True | 0 | ROZPOCET
| VV |  | Součet |  | 104.74 | [12 empty] | VV | 2 | 4 | True | 1 | ROZPOCET
22 | K | 612131121 | Penetrace akrylát-silikonová vnitřních stěn nanášená ručně | m2 | 314.22 |  | 0 | CS ÚRS 2017 01 |  | základní |  | 0 | 0.00026 | 0.081697 | 0 | 0 | 4 | K | 2 |  |  |  | ROZPOCET | 0 | 0 | 0 | 0 | 0 | 1 | 0 | 4 | -126002451
| VV |  | "viz zazdívky" 104,74+209,48 |  | 314.22 | [12 empty] | VV | 2 | 2 | True | 0 | ROZPOCET
| VV |  | Součet |  | 314.22 | [12 empty] | VV | 2 | 4 | True | 1 | ROZPOCET
23 | K | 612142001 | Potažení vnitřních stěn sklovláknitým pletivem vtlačeným do tenkovrstvé hmoty | m2 | 104.74 |  | 0 | CS ÚRS 2017 01 |  | základní |  | 0 | 0.00489 | 0.51218 | 0 | 0 | 4 | K | 2 |  |  |  | ROZPOCET | 0 | 0 | 0 | 0 | 0 | 1 | 0 | 4 | -1968608572
| VV |  | "zpevnění podkladu" 104,74 |  | 104.74 | [12 empty] | VV | 2 | 2 | True | 0 | ROZPOCET
| VV |  | Součet |  | 104.74 | [12 empty] | VV | 2 | 4 | True | 1 | ROZPOCET
24 | K | 612311131 | Potažení vnitřních stěn vápenným štukem tloušťky do 3 mm | m2 | 314.22 |  | 0 | CS ÚRS 2017 01 |  | základní |  | 0 | 0.003 | 0.94266 | 0 | 0 | 4 | K | 2 |  |  |  | ROZPOCET | 0 | 0 | 0 | 0 | 0 | 1 | 0 | 4 | -1353991708
25 | K | 612321111 | Vápenocementová omítka hrubá jednovrstvá zatřená vnitřních stěn nanášená ručně | m2 | 104.74 |  | 0 | CS ÚRS 2017 01 |  | základní |  | 0 | 0.01575 | 1.6497 | 0 | 0 | 4 | K | 2 |  |  |  | ROZPOCET | 0 | 0 | 0 | 0 | 0 | 1 | 0 | 4 | -981041734
| VV |  | "viz zazdívky" 104,74 |  | 104.74 | [12 empty] | VV | 2 | 2 | True | 0 | ROZPOCET
| VV |  | Součet |  | 104.74 | [12 empty] | VV | 2 | 4 | True | 1 | ROZPOCET
26 | K | 612321191 | Příplatek k vápenocementové omítce vnitřních stěn za každých dalších 5 mm tloušťky ručně | m2 | 209.48 |  | 0 | CS ÚRS 2017 01 |  | základní |  | 0 | 0.0079 | 1.6549 | 0 | 0 | 4 | K | 2 |  |  |  | ROZPOCET | 0 | 0 | 0 | 0 | 0 | 1 | 0 | 4 | -532065811
| VV |  | 104,74*2 'Přepočtené koeficientem množství |  | 209.48 | [12 empty] | VV | 2 | 2 | False | 1 | ROZPOCET
27 | K | 612325302 | Vápenocementová štuková omítka ostění nebo nadpraží | m2 | 332.71 |  | 0 | CS ÚRS 2017 01 |  | základní |  | 0 | 0.03358 | 11.1724 | 0 | 0 | 4 | K | 2 |  |  |  | ROZPOCET | 0 | 0 | 0 | 0 | 0 | 1 | 0 | 4 | 638628778
28 | K | 621131121 | Penetrace akrylát-silikon vnějších podhledů nanášená ručně | m2 | 23.32 |  | 0 | CS ÚRS 2017 01 |  | základní |  | 0 | 0.00026 | 0.0060632 | 0 | 0 | 4 | K | 2 |  |  |  | ROZPOCET | 0 | 0 | 0 | 0 | 0 | 1 | 0 | 4 | -1807422638
29 | K | 621221021 | Montáž kontaktního zateplení vnějších podhledů z minerální vlny s podélnou orientací tl do 120 mm | m2 | 23.32 |  | 0 | CS ÚRS 2017 01 |  | základní |  | 0 | 0.00947 | 0.22084 | 0 | 0 | 4 | K | 2 |  |  |  | ROZPOCET | 0 | 0 | 0 | 0 | 0 | 1 | 0 | 4 | -1741594833
| VV |  | (8,8*2,65) |  | 23.32 | [12 empty] | VV | 2 | 2 | True | 0 | ROZPOCET
| VV |  | Součet |  | 23.32 | [12 empty] | VV | 2 | 4 | True | 1 | ROZPOCET
30 | M | 631515270 | deska fasádní minerální izolační s podélnými vlákny tll. 100 mm | m2 | 25.652 |  | 0 | CS ÚRS 2017 01 |  | základní |  | 0 | 0.0135 | 0.3463 | 0 | 0 | 8 | M | 2 |  |  |  | ROZPOCET | 0 | 0 | 0 | 0 | 0 | 1 | 0 | 4 | -304148401
| P |  | Poznámka k položce: λ-0.040 | [14 empty] | P | 2
| VV |  | 23,32*1,1 'Přepočtené koeficientem množství |  | 25.652 | [12 empty] | VV | 2 | 2 | False | 1 | ROZPOCET
31 | K | 621251105 | Příplatek k cenám kontaktního zateplení podhledů za použití tepelněizolačních zátek z minerální vlny | m2 | 23.32 |  | 0 | CS ÚRS 2017 01 |  | základní |  | 0 | 9e-05 | 0.0020988 | 0 | 0 | 4 | K | 2 |  |  |  | ROZPOCET | 0 | 0 | 0 | 0 | 0 | 1 | 0 | 4 | -1372130607
32 | K | 621532021 | Tenkovrstvá silikonová hydrofilní zrnitá omítka tl. 2,0 mm včetně penetrace vnějších podhledů | m2 | 23.32 |  | 0 | CS ÚRS 2017 01 |  | základní |  | 0 | 0.00348 | 0.081154 | 0 | 0 | 4 | K | 2 |  |  |  | ROZPOCET | 0 | 0 | 0 | 0 | 0 | 1 | 0 | 4 | -996312937
33 | K | 622131101 | Cementový postřik vnějších stěn nanášený celoplošně ručně | m2 | 285.64 |  | 0 | CS ÚRS 2017 01 |  | základní |  | 0 | 0.00735 | 2.0995 | 0 | 0 | 4 | K | 2 |  |  |  | ROZPOCET | 0 | 0 | 0 | 0 | 0 | 1 | 0 | 4 | 1587859617
| VV |  | "spodní stavba" 357,05*0,8 |  | 285.64 | [12 empty] | VV | 2 | 2 | True | 0 | ROZPOCET
| VV |  | Součet |  | 285.64 | [12 empty] | VV | 2 | 4 | True | 1 | ROZPOCET
34 | K | 622131121 | Penetrace akrylát-silikon vnějších stěn nanášená ručně | m2 | 2064.157 |  | 0 | CS ÚRS 2017 01 |  | základní |  | 0 | 0.00026 | 0.53668 | 0 | 0 | 4 | K | 2 |  |  |  | ROZPOCET | 0 | 0 | 0 | 0 | 0 | 1 | 0 | 4 | -778541272
35 | K | 622142001 | Potažení vnějších stěn a podhledů sklovláknitým pletivem vtlačeným do tenkovrstvé hmoty | m2 | 178.525 |  | 0 | CS ÚRS 2017 01 |  | základní |  | 0 | 0.00489 | 0.87299 | 0 | 0 | 4 | K | 2 |  |  |  | ROZPOCET | 0 | 0 | 0 | 0 | 0 | 1 | 0 | 4 | 1890968102
| VV |  | "ostatní nezateplené plochy" 357,05*0,5 |  | 178.525 | [12 empty] | VV | 2 | 2 | True | 0 | ROZPOCET
| VV |  | Součet |  | 178.525 | [12 empty] | VV | 2 | 4 | True | 1 | ROZPOCET
36 | K | 622143001 | Montáž omítkových plastových nebo pozinkovaných soklových profilů | m | 357.05 |  | 0 | CS ÚRS 2017 01 |  | základní |  | 0 | 2e-05 | 0.007141 | 0 | 0 | 4 | K | 2 |  |  |  | ROZPOCET | 0 | 0 | 0 | 0 | 0 | 1 | 0 | 4 | -1684389390
37 | M | 590516380 | lišta zakládací 163 mm tl.1,0mm | m | 392.755 |  | 0 | CS ÚRS 2017 01 |  | základní |  | 0 | 0.00056 | 0.21994 | 0 | 0 | 8 | M | 2 |  |  |  | ROZPOCET | 0 | 0 | 0 | 0 | 0 | 1 | 0 | 4 | -2105001571
| VV |  | 357,05*1,1 'Přepočtené koeficientem množství |  | 392.755 | [12 empty] | VV | 2 | 2 | False | 1 | ROZPOCET
38 | K | 622143002 | Montáž omítkových plastových nebo pozinkovaných dilatačních profilů | m | 68 |  | 0 | CS ÚRS 2017 01 |  | základní |  | 0 | 0 | 0 | 0 | 0 | 4 | K | 2 |  |  |  | ROZPOCET | 0 | 0 | 0 | 0 | 0 | 1 | 0 | 4 | -334296149
39 | M | 553430140 | profil omítkový dilatační pro omítky venkovní | m | 74.8 |  | 0 | CS ÚRS 2017 01 |  | základní |  | 0 | 0.0001 | 0.00748 | 0 | 0 | 8 | M | 2 |  |  |  | ROZPOCET | 0 | 0 | 0 | 0 | 0 | 1 | 0 | 4 | -606131698
| VV |  | 68*1,1 'Přepočtené koeficientem množství |  | 74.8 | [12 empty] | VV | 2 | 2 | False | 1 | ROZPOCET
40 | K | 622143003 | Montáž omítkových plastových nebo pozinkovaných rohových profilů s tkaninou | m | 3311.938 |  | 0 | CS ÚRS 2017 01 |  | základní |  | 0 | 0 | 0 | 0 | 0 | 4 | K | 2 |  |  |  | ROZPOCET | 0 | 0 | 0 | 0 | 0 | 1 | 0 | 4 | -210854897
| VV |  | "viz výměna výplní otvorů" 950,6 |  | 950.6 | [12 empty] | VV | 2 | 2 | True | 0 | ROZPOCET
| VV |  | "fasáda" 1,25*(1007,77+167,2+(357,05*2)) |  | 2361.338 | [12 empty] | VV | 2 | 2 | True | 0 | ROZPOCET
| VV |  | Součet |  | 3311.938 | [12 empty] | VV | 2 | 4 | True | 1 | ROZPOCET
41 | M | 590514800 | lišta rohová Al 10/10 cm s tkaninou bal. 2,5 m | m | 2597.471 |  | 0 | CS ÚRS 2017 01 |  | základní |  | 0 | 3e-05 | 0.077924 | 0 | 0 | 8 | M | 2 |  |  |  | ROZPOCET | 0 | 0 | 0 | 0 | 0 | 1 | 0 | 4 | -17026834
42 | M | 553430200 | profil omítkový rohový pro omítky vnitřní s tkaninou | m | 1045.66 |  | 0 | CS ÚRS 2017 01 |  | základní |  | 0 | 0.0001 | 0.10457 | 0 | 0 | 8 | M | 2 |  |  |  | ROZPOCET | 0 | 0 | 0 | 0 | 0 | 1 | 0 | 4 | -141474885
43 | K | 622143004 | Montáž omítkových samolepících začišťovacích profilů (APU lišt) | m | 1958.37 |  | 0 | CS ÚRS 2017 01 |  | základní |  | 0 | 0 | 0 | 0 | 0 | 4 | K | 2 |  |  |  | ROZPOCET | 0 | 0 | 0 | 0 | 0 | 1 | 0 | 4 | 1365118217
| VV |  | "viz výměna výplní otvorů" 950,6 |  | 950.6 | [12 empty] | VV | 2 | 2 | True | 0 | ROZPOCET
| VV |  | "fasáda" 1007,77 |  | 1007.77 | [12 empty] | VV | 2 | 2 | True | 0 | ROZPOCET
| VV |  | Součet |  | 1958.37 | [12 empty] | VV | 2 | 4 | True | 1 | ROZPOCET
44 | M | 590514760 | profil okenní začišťovací _ APU | m | 2154.207 |  | 0 | CS ÚRS 2017 01 |  | základní |  | 0 | 4e-05 | 0.086168 | 0 | 0 | 8 | M | 2 |  |  |  | ROZPOCET | 0 | 0 | 0 | 0 | 0 | 1 | 0 | 4 | 1125779290
| P |  | Poznámka k položce: délka 2,4 m, přesah tkaniny 100 mm | [14 empty] | P | 2
| VV |  | 1958,37*1,1 'Přepočtené koeficientem množství |  | 2154.207 | [12 empty] | VV | 2 | 2 | False | 1 | ROZPOCET
45 | K | 622211021 | Montáž kontaktního zateplení vnějších stěn z polystyrénových desek tl do 120 mm | m2 | 58.5 |  | 0 | CS ÚRS 2017 01 |  | základní |  | 0 | 0.00832 | 0.48672 | 0 | 0 | 4 | K | 2 |  |  |  | ROZPOCET | 0 | 0 | 0 | 0 | 0 | 1 | 0 | 4 | -626555850
| VV |  | "ZS4" 58,5 |  | 58.5 | [12 empty] | VV | 2 | 2 | True | 0 | ROZPOCET
| VV |  | Součet |  | 58.5 | [12 empty] | VV | 2 | 4 | True | 1 | ROZPOCET
46 | M | 283759380 | deska fasádní polystyrénová EPS 70 F 1000 x 500 x 100 mm | m2 | 64.35 |  | 0 | CS ÚRS 2017 01 |  | základní |  | 0 | 0.0017 | 0.10939 | 0 | 0 | 8 | M | 2 |  |  |  | ROZPOCET | 0 | 0 | 0 | 0 | 0 | 1 | 0 | 4 | 766403807
| P |  | Poznámka k položce: lambda=0,040 [W / m K] | [14 empty] | P | 2
| VV |  | 58,5*1,1 'Přepočtené koeficientem množství |  | 64.35 | [12 empty] | VV | 2 | 2 | False | 1 | ROZPOCET
47 | K | 622211031 | Montáž kontaktního zateplení vnějších stěn z polystyrénových desek tl do 160 mm | m2 | 107.115 |  | 0 | CS ÚRS 2017 01 |  | základní |  | 0 | 0.0085 | 0.91048 | 0 | 0 | 4 | K | 2 |  |  |  | ROZPOCET | 0 | 0 | 0 | 0 | 0 | 1 | 0 | 4 | -695251113
| VV |  | "ZS3" 107,115 |  | 107.115 | [12 empty] | VV | 2 | 2 | True | 0 | ROZPOCET
| VV |  | Součet |  | 107.115 | [12 empty] | VV | 2 | 4 | True | 1 | ROZPOCET
48 | M | 283763850 | deska z extrudovaného polystyrénu XPS - 1250 x 600 mm | m3 | 18.852 |  | 0 | CS ÚRS 2017 01 |  | základní |  | 0 | 0.03 | 0.56556 | 0 | 0 | 8 | M | 2 |  |  |  | ROZPOCET | 0 | 0 | 0 | 0 | 0 | 1 | 0 | 4 | 1038786767
| VV |  | 107,115*0,176 'Přepočtené koeficientem množství |  | 18.852 | [12 empty] | VV | 2 | 2 | False | 1 | ROZPOCET
49 | K | 622211031 | Montáž kontaktního zateplení vnějších stěn z polystyrénových desek tl do 160 mm | m2 | 1227.263 |  | 0 | CS ÚRS 2017 01 |  | základní |  | 0 | 0.0085 | 10.4317 | 0 | 0 | 4 | K | 2 |  |  |  | ROZPOCET | 0 | 0 | 0 | 0 | 0 | 1 | 0 | 4 | -1296727724
| VV |  | "ZS1" 2038,388-65,8-107,115-58,5-(579,71) |  | 1227.263 | [12 empty] | VV | 2 | 2 | True | 0 | ROZPOCET
| VV |  | Součet |  | 1227.263 | [12 empty] | VV | 2 | 4 | True | 1 | ROZPOCET
50 | M | 283759520 | deska fasádní polystyrénová EPS 70 F 1000 x 500 x 160 mm | m2 | 1349.989 |  | 0 | CS ÚRS 2017 01 |  | základní |  | 0 | 0.00272 | 3.672 | 0 | 0 | 8 | M | 2 |  |  |  | ROZPOCET | 0 | 0 | 0 | 0 | 0 | 1 | 0 | 4 | -632511605
| P |  | Poznámka k položce: lambda=0,040 [W / m K] | [14 empty] | P | 2
| VV |  | 1227,263*1,1 'Přepočtené koeficientem množství |  | 1349.989 | [12 empty] | VV | 2 | 2 | False | 1 | ROZPOCET
51 | K | 622212051 | Montáž kontaktního zateplení vnějšího ostění hl. špalety do 400 mm z polystyrenu tl do 40 mm | m | 1293.81 |  | 0 | CS ÚRS 2017 01 |  | základní |  | 0 | 0.00331 | 4.2825 | 0 | 0 | 4 | K | 2 |  |  |  | ROZPOCET | 0 | 0 | 0 | 0 | 0 | 1 | 0 | 4 | 633837565
52 | M | 283760720 | deska fasádní polystyrénová EPS s příměsí grafitu 1000 x 500 x 40 mm | m2 | 426.957 |  | 0 | CS ÚRS 2017 01 |  | základní |  | 0 | 0.0006 | 0.25617 | 0 | 0 | 8 | M | 2 |  |  |  | ROZPOCET | 0 | 0 | 0 | 0 | 0 | 1 | 0 | 4 | 1885636248
| VV |  | 1293,81*0,33 'Přepočtené koeficientem množství |  | 426.957 | [12 empty] | VV | 2 | 2 | False | 1 | ROZPOCET
53 | K | 622221031 | Montáž kontaktního zateplení vnějších stěn z minerální vlny s podélnou orientací vláken tl do 160 mm | m2 | 65.8 |  | 0 | CS ÚRS 2017 01 |  | základní |  | 0 | 0.00944 | 0.62115 | 0 | 0 | 4 | K | 2 |  |  |  | ROZPOCET | 0 | 0 | 0 | 0 | 0 | 1 | 0 | 4 | 1952341802
| VV |  | "ZS2" 65,8 |  | 65.8 | [12 empty] | VV | 2 | 2 | True | 0 | ROZPOCET
| VV |  | Součet |  | 65.8 | [12 empty] | VV | 2 | 4 | True | 1 | ROZPOCET
54 | M | 631515380 | deska fasádní minerální izolační s podélnými vlákny tl. 160 mm | m2 | 72.38 |  | 0 | CS ÚRS 2017 01 |  | základní |  | 0 | 0.018 | 1.3028 | 0 | 0 | 8 | M | 2 |  |  |  | ROZPOCET | 0 | 0 | 0 | 0 | 0 | 1 | 0 | 4 | -1461420426
| P |  | Poznámka k položce: λ-0.040 | [14 empty] | P | 2
| VV |  | 65,8*1,1 'Přepočtené koeficientem množství |  | 72.38 | [12 empty] | VV | 2 | 2 | False | 1 | ROZPOCET
55 | K | 622251101 | Příplatek k cenám kontaktního zateplení stěn za použití tepelněizolačních zátek z polystyrenu | m2 | 1392.875 |  | 0 | CS ÚRS 2017 01 |  | základní |  | 0 | 6e-05 | 0.083573 | 0 | 0 | 4 | K | 2 |  |  |  | ROZPOCET | 0 | 0 | 0 | 0 | 0 | 1 | 0 | 4 | 2021049335
56 | K | 622251105 | Příplatek k cenám kontaktního zateplení stěn za použití tepelněizolačních zátek z minerální vlny | m2 | 65.8 |  | 0 | CS ÚRS 2017 01 |  | základní |  | 0 | 6e-05 | 0.003948 | 0 | 0 | 4 | K | 2 |  |  |  | ROZPOCET | 0 | 0 | 0 | 0 | 0 | 1 | 0 | 4 | 939490521
57 | K | 622325102 | Oprava vnější vápenocementové hladké omítky složitosti 1 stěn v rozsahu do 20% | m2 | 2087.477 |  | 0 | CS ÚRS 2017 01 |  | základní |  | 0 | 0.01146 | 23.9225 | 0 | 0 | 4 | K | 2 |  |  |  | ROZPOCET | 0 | 0 | 0 | 0 | 0 | 1 | 0 | 4 | -1143727089
58 | K | 622331101 | Cementová omítka hrubá jednovrstvá nezatřená vnějších stěn nanášená ručně | m2 | 285.64 |  | 0 | CS ÚRS 2017 01 |  | základní |  | 0 | 0.0315 | 8.9977 | 0 | 0 | 4 | K | 2 |  |  |  | ROZPOCET | 0 | 0 | 0 | 0 | 0 | 1 | 0 | 4 | -1906227618
| VV |  | "viz cementový postřik_vyrovnání pod stěrkovou HI" 285,64 |  | 285.64 | [12 empty] | VV | 2 | 2 | True | 0 | ROZPOCET
| VV |  | Součet |  | 285.64 | [12 empty] | VV | 2 | 4 | True | 1 | ROZPOCET
59 | K | 622511111 | Tenkovrstvá dekorativní mozaiková střednězrnná omítka včetně penetrace vnějších stěn | m2 | 107.115 |  | 0 | CS ÚRS 2017 01 |  | základní |  | 0 | 0.00628 | 0.67268 | 0 | 0 | 4 | K | 2 |  |  |  | ROZPOCET | 0 | 0 | 0 | 0 | 0 | 1 | 0 | 4 | 1792435307
60 | K | 622532021 | Tenkovrstvá silikonová hydrofilní zrnitá omítka tl. 2,0 mm včetně penetrace vnějších stěn | m2 | 1957.042 |  | 0 | CS ÚRS 2017 01 |  | základní |  | 0 | 0.00348 | 6.8105 | 0 | 0 | 4 | K | 2 |  |  |  | ROZPOCET | 0 | 0 | 0 | 0 | 0 | 1 | 0 | 4 | -1391437973
| VV |  | 1227,26+65,8+58,5+178,525+426,957 |  | 1957.042 | [12 empty] | VV | 2 | 2 | True | 0 | ROZPOCET
| VV |  | Součet |  | 1957.042 | [12 empty] | VV | 2 | 4 | True | 1 | ROZPOCET
61 | K | 622532021.1 | Tenkovrstvá zrnitá omítka _ příplatek za "barevné řešení" dle architektonického návrhu | m2 | 1957.042 |  | 0 | CS VLASTNÍ |  | základní |  | 0 | 0.00348 | 6.8105 | 0 | 0 | 4 | K | 2 |  |  |  | ROZPOCET | 0 | 0 | 0 | 0 | 0 | 1 | 0 | 4 | 602730412
| P |  | Poznámka k položce: Kompletní provedení dle specifikace PD a TZ včetně všech přímo souvisejících prací a dodávek. | [14 empty] | P | 2
| VV |  | "vztaženo na plochu vnějších omítek" 1957,042 |  | 1957.042 | [12 empty] | VV | 2 | 2 | True | 0 | ROZPOCET
| VV |  | Součet |  | 1957.042 | [12 empty] | VV | 2 | 4 | True | 1 | ROZPOCET
62 | K | 629991011 | Zakrytí výplní otvorů a svislých ploch fólií přilepenou lepící páskou | m2 | 579.71 |  | 0 | CS ÚRS 2017 01 |  | základní |  | 0 | 0.00012 | 0.069565 | 0 | 0 | 4 | K | 2 |  |  |  | ROZPOCET | 0 | 0 | 0 | 0 | 0 | 1 | 0 | 4 | -746615669
63 | K | 629995101 | Očištění vnějších ploch tlakovou vodou | m2 | 2087.477 |  | 0 | CS ÚRS 2017 01 |  | základní |  | 0 | 0 | 0 | 0 | 0 | 4 | K | 2 |  |  |  | ROZPOCET | 0 | 0 | 0 | 0 | 0 | 1 | 0 | 4 | 645427764
| VV |  | (23,32+1957,042+107,115) |  | 2087.477 | [12 empty] | VV | 2 | 2 | True | 0 | ROZPOCET
| VV |  | Součet |  | 2087.477 | [12 empty] | VV | 2 | 4 | True | 1 | ROZPOCET
64 | K | 632450123 | Vyrovnávací cementový potěr tl do 40 mm ze suchých směsí provedený v pásu | m2 | 97.874 |  | 0 | CS ÚRS 2017 01 |  | základní |  | 0 | 0.084 | 8.2214 | 0 | 0 | 4 | K | 2 |  |  |  | ROZPOCET | 0 | 0 | 0 | 0 | 0 | 1 | 0 | 4 | -1598267544
| VV |  | "viz výměna výplní otvorů_parapetní zdivo" 279,64*0,35 |  | 97.874 | [12 empty] | VV | 2 | 2 | True | 0 | ROZPOCET
| VV |  | Součet |  | 97.874 | [12 empty] | VV | 2 | 4 | True | 1 | ROZPOCET
65 | K | 637211122 | Okapový chodník z betonových dlaždic 500/500/50 mm kladených do písku | m2 | 178.525 |  | 0 | CS ÚRS 2017 01 |  | základní |  | 0 | 0.28362 | 50.6333 | 0 | 0 | 4 | K | 2 |  |  |  | ROZPOCET | 0 | 0 | 0 | 0 | 0 | 1 | 0 | 4 | -297170165
| D | 9 | Ostatní konstrukce a práce, bourání |  |  |  | 0 |  |  |  |  | 0 |  | 7.1692 |  | 156.558 | 1 | D | 1 |  |  |  | ROZPOCET | [6 empty] | 0
66 | K | 941211111 | Montáž lešení řadového rámového lehkého zatížení do 200 kg/m2 š do 0,9 m v do 10 m | m2 | 2596.078 |  | 0 | CS ÚRS 2017 01 |  | základní |  | 0 | 0 | 0 | 0 | 0 | 4 | K | 2 |  |  |  | ROZPOCET | 0 | 0 | 0 | 0 | 0 | 1 | 0 | 4 | -1381748965
| VV |  | (61,3+94,2)*3,35 |  | 520.925 | [12 empty] | VV | 2 | 2 | True | 0 | ROZPOCET
| VV |  | (357,05*4,25) |  | 1517.463 | [12 empty] | VV | 2 | 2 | True | 0 | ROZPOCET
| VV |  | Mezisoučet |  | 2038.388 | [12 empty] | VV | 2 | 3 | True | 0 | ROZPOCET
| VV |  | "přesahy a ostatní" (22*1,2*7,6)+(357,05*1,0) |  | 557.69 | [12 empty] | VV | 2 | 2 | True | 0 | ROZPOCET
| VV |  | Součet |  | 2596.078 | [12 empty] | VV | 2 | 4 | True | 1 | ROZPOCET
67 | K | 941211211 | Příplatek k lešení řadovému rámovému lehkému š 0,9 m v do 25 m za první a ZKD den použití | m2 | 194705.85 |  | 0 | CS ÚRS 2017 01 |  | základní |  | 0 | 0 | 0 | 0 | 0 | 4 | K | 2 |  |  |  | ROZPOCET | 0 | 0 | 0 | 0 | 0 | 1 | 0 | 4 | -1195929534
| VV |  | 2596,078*75 'Přepočtené koeficientem množství |  | 194705.85 | [12 empty] | VV | 2 | 2 | False | 1 | ROZPOCET
68 | K | 941211811 | Demontáž lešení řadového rámového lehkého zatížení do 200 kg/m2 š do 0,9 m v do 10 m | m2 | 2596.078 |  | 0 | CS ÚRS 2017 01 |  | základní |  | 0 | 0 | 0 | 0 | 0 | 4 | K | 2 |  |  |  | ROZPOCET | 0 | 0 | 0 | 0 | 0 | 1 | 0 | 4 | 550888124
69 | K | 944511111 | Montáž ochranné sítě z textilie z umělých vláken | m2 | 2596.078 |  | 0 | CS ÚRS 2017 01 |  | základní |  | 0 | 0 | 0 | 0 | 0 | 4 | K | 2 |  |  |  | ROZPOCET | 0 | 0 | 0 | 0 | 0 | 1 | 0 | 4 | -107257942
70 | K | 944511211 | Příplatek k ochranné síti za první a ZKD den použití | m2 | 194705.85 |  | 0 | CS ÚRS 2017 01 |  | základní |  | 0 | 0 | 0 | 0 | 0 | 4 | K | 2 |  |  |  | ROZPOCET | 0 | 0 | 0 | 0 | 0 | 1 | 0 | 4 | -71182496
| VV |  | 2596,078*75 'Přepočtené koeficientem množství |  | 194705.85 | [12 empty] | VV | 2 | 2 | False | 1 | ROZPOCET
71 | K | 944511811 | Demontáž ochranné sítě z textilie z umělých vláken | m2 | 2596.078 |  | 0 | CS ÚRS 2017 01 |  | základní |  | 0 | 0 | 0 | 0 | 0 | 4 | K | 2 |  |  |  | ROZPOCET | 0 | 0 | 0 | 0 | 0 | 1 | 0 | 4 | -1547312726
72 | K | 949101111 | Lešení pomocné pro objekty pozemních staveb s lešeňovou podlahou v do 1,9 m zatížení do 150 kg/m2 | m2 | 118.96 |  | 0 | CS ÚRS 2017 01 |  | základní |  | 0 | 0.00013 | 0.015465 | 0 | 0 | 4 | K | 2 |  |  |  | ROZPOCET | 0 | 0 | 0 | 0 | 0 | 1 | 0 | 4 | -1609966401
73 | K | 952901111 | Vyčištění budov bytové a občanské výstavby při výšce podlaží do 4 m | m2 | 850 |  | 0 | CS ÚRS 2017 01 |  | základní |  | 0 | 4e-05 | 0.034 | 0 | 0 | 4 | K | 2 |  |  |  | ROZPOCET | 0 | 0 | 0 | 0 | 0 | 1 | 0 | 4 | -519738260
74 | K | 952902121 | Čištění budov zametení drsných podkladů střech | m2 | 118.96 |  | 0 | CS ÚRS 2017 01 |  | základní |  | 0 | 0 | 0 | 0 | 0 | 4 | K | 2 |  |  |  | ROZPOCET | 0 | 0 | 0 | 0 | 0 | 1 | 0 | 4 | 684928747
75 | K | 962081141 | Bourání výplní otvorů ze skleněných tvárnic tl do 150 mm | m2 | 8.51 |  | 0 | CS ÚRS 2017 01 |  | základní |  | 0 | 0 | 0 | 0.082 | 0.69782 | 4 | K | 2 |  |  |  | ROZPOCET | 0 | 0 | 0 | 0 | 0 | 1 | 0 | 4 | 112853122
| VV |  | (1,575*2*2)+(1,3*1,7) |  | 8.51 | [12 empty] | VV | 2 | 2 | True | 0 | ROZPOCET
| VV |  | Součet |  | 8.51 | [12 empty] | VV | 2 | 4 | True | 1 | ROZPOCET
76 | K | 965042141 | Bourání podkladů nebo mazanin betonových tl do 100 mm pl přes 4 m2 | m3 | 11.896 |  | 0 | CS ÚRS 2017 01 |  | základní |  | 0 | 0 | 0 | 2.2 | 26.1712 | 4 | K | 2 |  |  |  | ROZPOCET | 0 | 0 | 0 | 0 | 0 | 1 | 0 | 4 | 892929418
| VV |  | "S3" 118,96*0,1 |  | 11.896 | [12 empty] | VV | 2 | 2 | True | 0 | ROZPOCET
| VV |  | Součet |  | 11.896 | [12 empty] | VV | 2 | 4 | True | 1 | ROZPOCET
77 | K | 967031132 | Přisekání rovných ostění v cihelném zdivu na MV nebo MVC | m2 | 332.71 |  | 0 | CS ÚRS 2017 01 |  | základní |  | 0 | 0 | 0 | 0.055 | 18.299 | 4 | K | 2 |  |  |  | ROZPOCET | 0 | 0 | 0 | 0 | 0 | 1 | 0 | 4 | 1723010817
| VV |  | "viz výměna výplní otvorů" 950,6*0,35 |  | 332.71 | [12 empty] | VV | 2 | 2 | True | 0 | ROZPOCET
| VV |  | Součet |  | 332.71 | [12 empty] | VV | 2 | 4 | True | 1 | ROZPOCET
78 | K | 968062R00 | Vybourání výplní otvorů bez materiálového a plošného rozlišení | m2 | 718.683 |  | 0 | CS VLASTNÍ |  | základní |  | 0 | 0 | 0 | 0.062 | 44.5583 | 4 | K | 2 |  |  |  | ROZPOCET | 0 | 0 | 0 | 0 | 0 | 1 | 0 | 4 | -101050704
| P |  | Poznámka k položce: Specifikace / rozsah: -vyvěšení křídel (v případě otevíravých výplní) -vybourání rámu (bez rozlišení systému otevírání) -------------------------------------------------------- -vybourání pevných (neotevíravých) výplní bez rozlišení -------------------------------------------------------- -demontáže a odstranění přímo souvisejících příslušenství a doplňků (parapety, garnyže, rolety, žaluzie, ocel. mříže, ostatní doplňky) --------------------------------------------------------- -veškeré demontážní práce a přesuny jesou zahrnuty v jednotkové ceně | [14 empty] | P | 2
| VV |  | "kompletní provedení dle specifikace PD a TZ vč. všech souvisejících prací a dodávek" | [14 empty] | VV | 2 | 1 | True | 0 | ROZPOCET
| VV |  | (551,81+104,74+27,91) |  | 684.46 | [12 empty] | VV | 2 | 2 | True | 0 | ROZPOCET
| VV |  | Mezisoučet |  | 684.46 | [12 empty] | VV | 2 | 3 | True | 0 | ROZPOCET
| VV |  | "ostatní plocha - zazděné prvky" 0,05*684,46 |  | 34.223 | [12 empty] | VV | 2 | 2 | True | 0 | ROZPOCET
| VV |  | Součet |  | 718.683 | [12 empty] | VV | 2 | 4 | True | 1 | ROZPOCET
79 | K | 978011191 | Otlučení vnitřní vápenné nebo vápenocementové omítky stropů v rozsahu do 100 % | m2 | 118.96 |  | 0 | CS ÚRS 2017 01 |  | základní |  | 0 | 0 | 0 | 0.05 | 5.948 | 4 | K | 2 |  |  |  | ROZPOCET | 0 | 0 | 0 | 0 | 0 | 1 | 0 | 4 | 376571956
| VV |  | "viz skladba S3" 118,96 |  | 118.96 | [12 empty] | VV | 2 | 2 | True | 0 | ROZPOCET
| VV |  | Součet |  | 118.96 | [12 empty] | VV | 2 | 4 | True | 1 | ROZPOCET
80 | K | 978013191 | Otlučení vnitřní vápenné nebo vápenocementové omítky stěn v rozsahu do 100 % | m2 | 332.71 |  | 0 | CS ÚRS 2017 01 |  | základní |  | 0 | 0 | 0 | 0.046 | 15.3047 | 4 | K | 2 |  |  |  | ROZPOCET | 0 | 0 | 0 | 0 | 0 | 1 | 0 | 4 | 304528805
| VV |  | "viz výměna výplní otvorů" 950,6*0,35 |  | 332.71 | [12 empty] | VV | 2 | 2 | True | 0 | ROZPOCET
| VV |  | Součet |  | 332.71 | [12 empty] | VV | 2 | 4 | True | 1 | ROZPOCET
81 | K | 978015331 | Otlučení vnější vápenné nebo vápenocementové vnější omítky stupně členitosti 1 a 2 rozsahu do 20% | m2 | 2087.477 |  | 0 | CS ÚRS 2017 01 |  | základní |  | 0 | 0 | 0 | 0.01 | 20.8748 | 4 | K | 2 |  |  |  | ROZPOCET | 0 | 0 | 0 | 0 | 0 | 1 | 0 | 4 | -224887639
82 | K | 978015391 | Otlučení vnější vápenné nebo vápenocementové vnější omítky stupně členitosti 1 a 2 rozsahu do 100% | m2 | 285.64 |  | 0 | CS ÚRS 2017 01 |  | základní |  | 0 | 0 | 0 | 0.059 | 16.8528 | 4 | K | 2 |  |  |  | ROZPOCET | 0 | 0 | 0 | 0 | 0 | 1 | 0 | 4 | 846170760
| VV |  | "spodní stavba" 357,05*0,8 |  | 285.64 | [12 empty] | VV | 2 | 2 | True | 0 | ROZPOCET
| VV |  | Součet |  | 285.64 | [12 empty] | VV | 2 | 4 | True | 1 | ROZPOCET
83 | K | 985112132 | Odsekání degradovaného betonu rubu kleneb a podlah tl do 30 mm | m2 | 118.96 |  | 0 | CS ÚRS 2017 01 |  | základní |  | 0 | 0 | 0 | 0.066 | 7.8514 | 4 | K | 2 |  |  |  | ROZPOCET | 0 | 0 | 0 | 0 | 0 | 1 | 0 | 4 | -811420770
| VV |  | "S3" 118,96 |  | 118.96 | [12 empty] | VV | 2 | 2 | True | 0 | ROZPOCET
| VV |  | Součet |  | 118.96 | [12 empty] | VV | 2 | 4 | True | 1 | ROZPOCET
84 | K | 985311313 | Reprofilace rubu kleneb a podlah cementovými sanačními maltami tl 30 mm | m2 | 118.96 |  | 0 | CS ÚRS 2017 01 |  | základní |  | 0 | 0.05985 | 7.1198 | 0 | 0 | 4 | K | 2 |  |  |  | ROZPOCET | 0 | 0 | 0 | 0 | 0 | 1 | 0 | 4 | -624215536
85 | K | 999281111 | Přesun hmot pro opravy a údržbu budov | t | 224.474 |  | 0 | CS ÚRS 2010 02 |  | základní |  | 0 | 0 | 0 | 0 | 0 | 4 | K | 2 |  |  |  | ROZPOCET | 0 | 0 | 0 | 0 | 0 | 1 | 0 | 4 | -784819766
| D | 997 | Přesun sutě |  |  |  | 0 |  |  |  |  | 0 |  | 0 |  | 0 | 1 | D | 1 |  |  |  | ROZPOCET | [6 empty] | 0
86 | K | 997013831 | Poplatek za uložení stavebního odpadu na skládce (skládkovné) | t | 321.115 |  | 0 | CS ÚRS 2017 01 |  | základní |  | 0 | 0 | 0 | 0 | 0 | 4 | K | 2 |  |  |  | ROZPOCET | 0 | 0 | 0 | 0 | 0 | 1 | 0 | 4 | 882749139
| P |  | Poznámka k položce: Stavební odpad bez rozlišení. | [14 empty] | P | 2
87 | K | 997211111 | Svislá doprava suti na v 3,5 m | t | 321.115 |  | 0 | CS ÚRS 2017 01 |  | základní |  | 0 | 0 | 0 | 0 | 0 | 4 | K | 2 |  |  |  | ROZPOCET | 0 | 0 | 0 | 0 | 0 | 1 | 0 | 4 | -2019681381
88 | K | 997211119 | Příplatek ZKD 3,5 m výšky u svislé dopravy suti | t | 321.115 |  | 0 | CS ÚRS 2017 01 |  | základní |  | 0 | 0 | 0 | 0 | 0 | 4 | K | 2 |  |  |  | ROZPOCET | 0 | 0 | 0 | 0 | 0 | 1 | 0 | 4 | -408244622
89 | K | 997321511 | Vodorovná doprava suti a vybouraných hmot po suchu do 1 km | t | 321.115 |  | 0 | CS ÚRS 2017 01 |  | základní |  | 0 | 0 | 0 | 0 | 0 | 4 | K | 2 |  |  |  | ROZPOCET | 0 | 0 | 0 | 0 | 0 | 1 | 0 | 4 | -297347215
90 | K | 997321519 | Příplatek ZKD 1km vodorovné dopravy suti a vybouraných hmot po suchu | t | 4816.725 |  | 0 | CS ÚRS 2017 01 |  | základní |  | 0 | 0 | 0 | 0 | 0 | 4 | K | 2 |  |  |  | ROZPOCET | 0 | 0 | 0 | 0 | 0 | 1 | 0 | 4 | -87119904
| VV |  | 321,115*15 'Přepočtené koeficientem množství |  | 4816.725 | [12 empty] | VV | 2 | 2 | False | 1 | ROZPOCET
91 | K | 997321611 | Nakládání nebo překládání suti a vybouraných hmot | t | 321.115 |  | 0 | CS ÚRS 2017 01 |  | základní |  | 0 | 0 | 0 | 0 | 0 | 4 | K | 2 |  |  |  | ROZPOCET | 0 | 0 | 0 | 0 | 0 | 1 | 0 | 4 | 612845149
| D | PSV | Práce a dodávky PSV |  |  |  | 0 |  |  |  |  | 0 |  | 40.0971 |  | 119.0327 | 2 | D | 0 |  |  |  | ROZPOCET | [6 empty] | 0
| D | 711 | Izolace proti vodě, vlhkosti a plynům |  |  |  | 0 |  |  |  |  | 0 |  | 1.2879 |  | 0 | 2 | D | 1 |  |  |  | ROZPOCET | [6 empty] | 0
92 | K | 711161302 | Izolace proti zemní vlhkosti stěn foliemi nopovými pro běžné podmínky tl. 0,4 mm šířky 1,0 m | m2 | 107.115 |  | 0 | CS ÚRS 2017 01 |  | základní |  | 0 | 0.00059 | 0.063198 | 0 | 0 | 16 | K | 2 |  |  |  | ROZPOCET | 0 | 0 | 0 | 0 | 0 | 1 | 0 | 16 | -1433533276
| VV |  | "spodní stavba" 357,05*0,3 |  | 107.115 | [12 empty] | VV | 2 | 2 | True | 0 | ROZPOCET
| VV |  | Součet |  | 107.115 | [12 empty] | VV | 2 | 4 | True | 1 | ROZPOCET
93 | K | 711161382 | Izolace proti zemní vlhkosti foliemi nopovými ukončené horní provětrávací lištou | m | 357.05 |  | 0 | CS ÚRS 2017 01 |  | základní |  | 0 | 0.00028 | 0.099974 | 0 | 0 | 16 | K | 2 |  |  |  | ROZPOCET | 0 | 0 | 0 | 0 | 0 | 1 | 0 | 16 | -1895581772
94 | K | 711493122 | Izolace proti povrchové vodě - ostatní na ploše svislé těsnicí stěrkou | m2 | 249.935 |  | 0 | CS ÚRS 2017 01 |  | základní |  | 0 | 0.0045 | 1.1247 | 0 | 0 | 16 | K | 2 |  |  |  | ROZPOCET | 0 | 0 | 0 | 0 | 0 | 1 | 0 | 16 | -1338044465
| P |  | Poznámka k položce: Specifikace: -------------------------------------- V jednotkové ceně zahrnuty náklady na systémové doplňky. Tl. hydroizolační stěrky 2x2 mm. --------------------------------------- | [14 empty] | P | 2
| VV |  | "spodní stavba" 357,05*0,7 |  | 249.935 | [12 empty] | VV | 2 | 2 | True | 0 | ROZPOCET
| VV |  | Součet |  | 249.935 | [12 empty] | VV | 2 | 4 | True | 1 | ROZPOCET
95 | K | 998711201 | Přesun hmot procentní pro izolace proti vodě, vlhkosti a plynům | % |  |  | 0 | CS ÚRS 2017 01 |  | základní |  | 0 | 0 | 0 | 0 | 0 | 16 | K | 2 |  |  |  | ROZPOCET | 0 | 0 | 0 | 0 | 0 | 1 | 0 | 16 | 374741096
| D | 712 | Povlakové krytiny |  |  |  | 0 |  |  |  |  | 0 |  | 12.172 |  | 67.744 | 2 | D | 1 |  |  |  | ROZPOCET | [6 empty] | 0
96 | K | 712300833 | Odstranění povlakové krytiny střech do 10° třívrstvé | m2 | 1208.022 |  | 0 | CS ÚRS 2017 01 |  | základní |  | 0 | 0 | 0 | 0.014 | 16.9123 | 16 | K | 2 |  |  |  | ROZPOCET | 0 | 0 | 0 | 0 | 0 | 1 | 0 | 16 | -176061380
| VV |  | "S1" 381,612+299,35+408,1 |  | 1089.062 | [12 empty] | VV | 2 | 2 | True | 0 | ROZPOCET
| VV |  | "S3" 118,96 |  | 118.96 | [12 empty] | VV | 2 | 2 | True | 0 | ROZPOCET
| VV |  | Součet |  | 1208.022 | [12 empty] | VV | 2 | 4 | True | 1 | ROZPOCET
97 | K | 712311101 | Provedení povlakové krytiny střech do 10° za studena lakem penetračním nebo asfaltovým | m2 | 1745.267 |  | 0 | CS ÚRS 2017 01 |  | základní |  | 0 | 0 | 0 | 0 | 0 | 16 | K | 2 |  |  |  | ROZPOCET | 0 | 0 | 0 | 0 | 0 | 1 | 0 | 16 | -332474842
| VV |  | "S1" 1089,062 |  | 1089.062 | [12 empty] | VV | 2 | 2 | True | 0 | ROZPOCET
| VV |  | "S2" 94,25 |  | 94.25 | [12 empty] | VV | 2 | 2 | True | 0 | ROZPOCET
| VV |  | "S3" 118,96 |  | 118.96 | [12 empty] | VV | 2 | 2 | True | 0 | ROZPOCET
| VV |  | "S4" 34,73+58,59 |  | 93.32 | [12 empty] | VV | 2 | 2 | True | 0 | ROZPOCET
| VV |  | "S5" 95,88 |  | 95.88 | [12 empty] | VV | 2 | 2 | True | 0 | ROZPOCET
| VV |  | Mezisoučet |  | 1491.472 | [12 empty] | VV | 2 | 3 | True | 0 | ROZPOCET
| VV |  | "vytažení na svislé kce" | [14 empty] | VV | 2 | 1 | True | 0 | ROZPOCET
| VV |  | 0,5*((117,08+74,36+98,2)+(42,0)+(49,64)+((17,405+30,8)*2)+(29,9)) |  | 253.795 | [12 empty] | VV | 2 | 2 | True | 0 | ROZPOCET
| VV |  | Součet |  | 1745.267 | [12 empty] | VV | 2 | 4 | True | 1 | ROZPOCET
98 | M | 111631500 | lak asfaltový ALP/9 (MJ t) bal 9 kg | t | 0.524 |  | 0 | CS ÚRS 2017 01 |  | základní |  | 0 | 1 | 0.524 | 0 | 0 | 32 | M | 2 |  |  |  | ROZPOCET | 0 | 0 | 0 | 0 | 0 | 1 | 0 | 16 | 1355768038
| P |  | Poznámka k položce: Spotřeba 0,3-0,4kg/m2 dle povrchu, ředidlo technický benzín | [14 empty] | P | 2
| VV |  | 1745,267*0,0003 'Přepočtené koeficientem množství |  | 0.524 | [12 empty] | VV | 2 | 2 | False | 1 | ROZPOCET
99 | K | 712341559 | Provedení povlakové krytiny střech do 10° pásy NAIP přitavením v plné ploše | m2 | 1372.512 |  | 0 | CS ÚRS 2017 01 |  | základní |  | 0 | 0.00088 | 1.2078 | 0 | 0 | 16 | K | 2 |  |  |  | ROZPOCET | 0 | 0 | 0 | 0 | 0 | 1 | 0 | 16 | 2043799266
| VV |  | "S1" 1089,062 |  | 1089.062 | [12 empty] | VV | 2 | 2 | True | 0 | ROZPOCET
| VV |  | "S2" 94,25 |  | 94.25 | [12 empty] | VV | 2 | 2 | True | 0 | ROZPOCET
| VV |  | "S4" 93,32 |  | 93.32 | [12 empty] | VV | 2 | 2 | True | 0 | ROZPOCET
| VV |  | "S5" 95,88 |  | 95.88 | [12 empty] | VV | 2 | 2 | True | 0 | ROZPOCET
| VV |  | Součet |  | 1372.512 | [12 empty] | VV | 2 | 4 | True | 1 | ROZPOCET
100 | M | 628321340 | pás těžký asfaltovaný_s nosnou vložkou ze skleněné tkaniny, tl. 4 mm | m2 | 1578.389 |  | 0 | CS ÚRS 2017 01 |  | základní |  | 0 | 0.00388 | 6.1241 | 0 | 0 | 32 | M | 2 |  |  |  | ROZPOCET | 0 | 0 | 0 | 0 | 0 | 1 | 0 | 16 | -441998137
| VV |  | 1372,512*1,15 'Přepočtené koeficientem množství |  | 1578.389 | [12 empty] | VV | 2 | 2 | False | 1 | ROZPOCET
101 | K | 712341559 | Provedení povlakové krytiny střech do 10° pásy NAIP přitavením v plné ploše | m2 | 212.28 |  | 0 | CS ÚRS 2017 01 |  | základní |  | 0 | 0.00088 | 0.18681 | 0 | 0 | 16 | K | 2 |  |  |  | ROZPOCET | 0 | 0 | 0 | 0 | 0 | 1 | 0 | 16 | -264087107
| VV |  | "S3" 118,96 |  | 118.96 | [12 empty] | VV | 2 | 2 | True | 0 | ROZPOCET
| VV |  | "S4" 93,32 |  | 93.32 | [12 empty] | VV | 2 | 2 | True | 0 | ROZPOCET
| VV |  | Součet |  | 212.28 | [12 empty] | VV | 2 | 4 | True | 1 | ROZPOCET
102 | M | 628520150 | pás asfaltovaný_s nosnou vložkou z AL folie kašírovanou skleněnými vlákny, tl. 4 mm | m2 | 244.122 |  | 0 | CS ÚRS 2017 01 |  | základní |  | 0 | 0.005 | 1.2206 | 0 | 0 | 32 | M | 2 |  |  |  | ROZPOCET | 0 | 0 | 0 | 0 | 0 | 1 | 0 | 16 | -1627385911
| P |  | Poznámka k položce: SBS modifikovaný asfaltová pás s nosnou vložkou z hliníkové fólie kašírované skleněnými vlákny. | [14 empty] | P | 2
| VV |  | 212,28*1,15 'Přepočtené koeficientem množství |  | 244.122 | [12 empty] | VV | 2 | 2 | False | 1 | ROZPOCET
103 | K | 712341559 | Provedení povlakové krytiny střech do 10° pásy NAIP přitavením v plné ploše | m2 | 114.96 |  | 0 | CS ÚRS 2017 01 |  | základní |  | 0 | 0.00088 | 0.10116 | 0 | 0 | 16 | K | 2 |  |  |  | ROZPOCET | 0 | 0 | 0 | 0 | 0 | 1 | 0 | 16 | 465218035
| VV |  | "S5" 95,8*1,2 |  | 114.96 | [12 empty] | VV | 2 | 2 | True | 0 | ROZPOCET
| VV |  | Součet |  | 114.96 | [12 empty] | VV | 2 | 4 | True | 1 | ROZPOCET
104 | M | 628522540 | pás asfaltovaný modifikovaný SBS - podkladní | m2 | 132.204 |  | 0 | CS ÚRS 2017 01 |  | základní |  | 0 | 0.0049 | 0.6478 | 0 | 0 | 32 | M | 2 |  |  |  | ROZPOCET | 0 | 0 | 0 | 0 | 0 | 1 | 0 | 16 | -126275732
| P |  | Poznámka k položce: Natavitelný pás z SBS modifikovaného asfaltu, vložkou ze skleněné tkaniny o plošné hmotnosti 200 g.m-2, na povrchu se separačním posypem, tl. 4 mm | [14 empty] | P | 2
| VV |  | 114,96*1,15 'Přepočtené koeficientem množství |  | 132.204 | [12 empty] | VV | 2 | 2 | False | 1 | ROZPOCET
105 | K | 712341559 | Provedení povlakové krytiny střech do 10° pásy NAIP přitavením v plné ploše | m2 | 114.96 |  | 0 | CS ÚRS 2017 01 |  | základní |  | 0 | 0.00088 | 0.10116 | 0 | 0 | 16 | K | 2 |  |  |  | ROZPOCET | 0 | 0 | 0 | 0 | 0 | 1 | 0 | 16 | 1257476635
| VV |  | "S5" 95,8*1,2 |  | 114.96 | [12 empty] | VV | 2 | 2 | True | 0 | ROZPOCET
| VV |  | Součet |  | 114.96 | [12 empty] | VV | 2 | 4 | True | 1 | ROZPOCET
106 | M | 628522560 | pás asfaltovaný modifikovaný SBS - vrchní | m2 | 132.204 |  | 0 | CS ÚRS 2017 01 |  | základní |  | 0 | 0.0052 | 0.68746 | 0 | 0 | 32 | M | 2 |  |  |  | ROZPOCET | 0 | 0 | 0 | 0 | 0 | 1 | 0 | 16 | -1861576253
| P |  | Poznámka k položce: Asfaltový pás z SBS modifikovaného asfaltu s nosnou vložkou z PES rohože s vyztužením skelnými vlákny, s břidličným posypem , s retardéry hoření, tl. 4,5 mm | [14 empty] | P | 2
| VV |  | 114,96*1,15 'Přepočtené koeficientem množství |  | 132.204 | [12 empty] | VV | 2 | 2 | False | 1 | ROZPOCET
107 | K | 712525R01 | Střešní povlaková krytina , mechanicky kotvená do nosného podkladu, PVC-P folie tl. 1,5 mm - kompletní, systémové provedení | m2 | 1604.931 |  | 0 | CS VLASTNÍ |  | základní |  | 0 | 0 | 0 | 0 | 0 | 16 | K | 2 |  |  |  | ROZPOCET | 0 | 0 | 0 | 0 | 0 | 1 | 0 | 16 | -57636343
| P |  | Poznámka k položce: Cena obsahuje kompletní systémové řešení jednoho výrobce (lišty, doplňky, příslušenství, řešení detailů a ukončení) -------------------------------------------------------------------------- -střešní krytina je navržena rozměrově stálá střešní hydroizolační fólie z PVC-P tloušťky DLE ZADÁVACÍ DOKUMENTACE ; fólie vyztužena PES tkaninou;. Součásti dodávky střešní krytiny jsou veškeré přechodové a ukončovací profily z poplastovaného plechu (přechod krytiny na svislé konstrukce, ukončovací a přítlačné lišty apod.) -podkladní ochranná separační vrstva (např. geotextílie 300 g/m2). Součásti dodávky povlakové krytiny je dále ošetření prostupů střechou/terasou - budou využity typové doplňky ze sortimentu použité povlakové krytiny (tj. manžety s otvorem 2/3 průměru prostupu, doplňková fólie bude vytažena na prostupující potrubí do výšky min.150mm na úroveň střešní krytiny, fólie bude stažena systémovou plechovou objímkou a spoj zatmelen PU tmelem) Hydroizolace bude ukončena na prostupujících konstrukcích a u stěn min. 150 mm nad vnější povrch přiléhající střešní plochy, u atiky bude ukončena na koruně. -------------------------------------------------------------------------- | [14 empty] | P | 2
| VV |  | "kompletní provedení dle specifikace PD a TZ vč. všech souvisejících prací a dodávek" | [14 empty] | VV | 2 | 1 | True | 0 | ROZPOCET
| VV |  | KOMPLETNÍ SYSTÉMOVÉ ŘEŠENÍ ROVNÝCH STŘECH / TERAS | [14 empty] | VV | 2 | 1 | True | 0 | ROZPOCET
| VV |  | -mechanické kotvení přes všechny vrstvy střešního pláště do nosné konstrukce | [14 empty] | VV | 2 | 1 | True | 0 | ROZPOCET
| VV |  | v jednotkové ceně zahrnuty náklady na veškeré systémové lišty, profily, doplňky, příslušenství, detaily | [14 empty] | VV | 2 | 1 | True | 0 | ROZPOCET
| VV |  | v jednotkové ceně zahrnuty všechny prořezy a navýšení materiálů | [14 empty] | VV | 2 | 1 | True | 0 | ROZPOCET
| VV |  | "S1" 1089,062 |  | 1089.062 | [12 empty] | VV | 2 | 2 | True | 0 | ROZPOCET
| VV |  | "S2" 94,25 |  | 94.25 | [12 empty] | VV | 2 | 2 | True | 0 | ROZPOCET
| VV |  | "S3" 118,96 |  | 118.96 | [12 empty] | VV | 2 | 2 | True | 0 | ROZPOCET
| VV |  | "S4" 93,32 |  | 93.32 | [12 empty] | VV | 2 | 2 | True | 0 | ROZPOCET
| VV |  | Mezisoučet |  | 1395.592 | [12 empty] | VV | 2 | 3 | True | 0 | ROZPOCET
| VV |  | "svislé a ostatní plochy" 0,15*1395,592 |  | 209.339 | [12 empty] | VV | 2 | 2 | True | 0 | ROZPOCET
| VV |  | Součet |  | 1604.931 | [12 empty] | VV | 2 | 4 | True | 1 | ROZPOCET
108 | K | 712841559 | Provedení povlakové krytiny vytažením na konstrukce pásy přitavením NAIP | m2 | 253.795 |  | 0 | CS ÚRS 2017 01 |  | základní |  | 0 | 0.00094 | 0.23857 | 0 | 0 | 16 | K | 2 |  |  |  | ROZPOCET | 0 | 0 | 0 | 0 | 0 | 1 | 0 | 16 | 853625837
| VV |  | 0,5*((117,08+74,36+98,2)+(42,0)+(49,64)+((17,405+30,8)*2)+(29,9)) |  | 253.795 | [12 empty] | VV | 2 | 2 | True | 0 | ROZPOCET
| VV |  | Součet |  | 253.795 | [12 empty] | VV | 2 | 4 | True | 1 | ROZPOCET
109 | M | 628321340 | pás těžký asfaltovaný_s nosnou vložkou ze skleněné tkaniny, tl. 4 mm | m2 | 291.864 |  | 0 | CS ÚRS 2017 01 |  | základní |  | 0 | 0.00388 | 1.1324 | 0 | 0 | 32 | M | 2 |  |  |  | ROZPOCET | 0 | 0 | 0 | 0 | 0 | 1 | 0 | 16 | 874894275
| VV |  | 253,795*1,15 'Přepočtené koeficientem množství |  | 291.864 | [12 empty] | VV | 2 | 2 | False | 1 | ROZPOCET
110 | K | 712990813 | Odstranění povlakové krytiny střech do 10° násypu nebo nánosu tloušťky do 100 mm | m2 | 118.96 |  | 0 | CS ÚRS 2017 01 |  | základní |  | 0 | 0 | 0 | 0.167 | 19.8663 | 16 | K | 2 |  |  |  | ROZPOCET | 0 | 0 | 0 | 0 | 0 | 1 | 0 | 16 | 1694203655
| VV |  | "S3" 118,96 |  | 118.96 | [12 empty] | VV | 2 | 2 | True | 0 | ROZPOCET
| VV |  | Součet |  | 118.96 | [12 empty] | VV | 2 | 4 | True | 1 | ROZPOCET
111 | K | 712990816 | Příplatek k odstranění násypu nebo nánosu do 10° povlakové krytiny za každých dalších 50 mm tloušťky | m2 | 237.92 |  | 0 | CS ÚRS 2017 01 |  | základní |  | 0 | 0 | 0 | 0.084 | 19.9853 | 16 | K | 2 |  |  |  | ROZPOCET | 0 | 0 | 0 | 0 | 0 | 1 | 0 | 16 | -1385237724
| VV |  | 118,96*2 'Přepočtené koeficientem množství |  | 237.92 | [12 empty] | VV | 2 | 2 | False | 1 | ROZPOCET
112 | K | 712990821 | Příplatek za vyčištění povlakové krytiny střech oškrábáním | m2 | 1372.512 |  | 0 | CS ÚRS 2017 01 |  | základní |  | 0 | 0 | 0 | 0.008 | 10.9801 | 16 | K | 2 |  |  |  | ROZPOCET | 0 | 0 | 0 | 0 | 0 | 1 | 0 | 16 | 1173644108
113 | K | 998712201 | Přesun hmot procentní pro krytiny povlakové | % |  |  | 0 | CS ÚRS 2017 01 |  | základní |  | 0 | 0 | 0 | 0 | 0 | 16 | K | 2 |  |  |  | ROZPOCET | 0 | 0 | 0 | 0 | 0 | 1 | 0 | 16 | 465657296
| D | 713 | Izolace tepelné |  |  |  | 0 |  |  |  |  | 0 |  | 16.8724 |  | 30.0666 | 2 | D | 1 |  |  |  | ROZPOCET | [6 empty] | 0
114 | K | 713131141 | Montáž izolace tepelné stěn a základů lepením celoplošně rohoží, pásů, dílců, desek | m2 | 107.115 |  | 0 | CS ÚRS 2017 01 |  | základní |  | 0 | 0.006 | 0.64269 | 0 | 0 | 16 | K | 2 |  |  |  | ROZPOCET | 0 | 0 | 0 | 0 | 0 | 1 | 0 | 16 | -1493275040
| VV |  | "spodní stavba" 357,05*0,3 |  | 107.115 | [12 empty] | VV | 2 | 2 | True | 0 | ROZPOCET
| VV |  | Součet |  | 107.115 | [12 empty] | VV | 2 | 4 | True | 1 | ROZPOCET
115 | M | 283763850 | deska z extrudovaného polystyrénu XPS - 1250 x 600 mm | m3 | 18.852 |  | 0 | CS ÚRS 2017 01 |  | základní |  | 0 | 0.03 | 0.56556 | 0 | 0 | 32 | M | 2 |  |  |  | ROZPOCET | 0 | 0 | 0 | 0 | 0 | 1 | 0 | 16 | 334146700
| P |  | Poznámka k položce: lambda=0,036 [W / m K] | [14 empty] | P | 2
| VV |  | 107,115*0,176 'Přepočtené koeficientem množství |  | 18.852 | [12 empty] | VV | 2 | 2 | False | 1 | ROZPOCET
116 | K | 713140811 | Odstranění tepelné izolace střech nadstřešní volně kladené z vláknitých materiálů tl do 100 mm | m2 | 1089.062 |  | 0 | CS ÚRS 2017 01 |  | základní |  | 0 | 0 | 0 | 0.0145 | 15.7914 | 16 | K | 2 |  |  |  | ROZPOCET | 0 | 0 | 0 | 0 | 0 | 1 | 0 | 16 | -2125684578
| VV |  | "S1" 1089,062 |  | 1089.062 | [12 empty] | VV | 2 | 2 | True | 0 | ROZPOCET
| VV |  | Součet |  | 1089.062 | [12 empty] | VV | 2 | 4 | True | 1 | ROZPOCET
117 | K | 713140825 | Odstranění tepelné izolace střech nadstřešní volně kladené z desek plynosilikátových tl do 200 mm | m2 | 118.96 |  | 0 | CS ÚRS 2017 01 |  | základní |  | 0 | 0 | 0 | 0.12 | 14.2752 | 16 | K | 2 |  |  |  | ROZPOCET | 0 | 0 | 0 | 0 | 0 | 1 | 0 | 16 | 772504800
| VV |  | "S3" 118,96 |  | 118.96 | [12 empty] | VV | 2 | 2 | True | 0 | ROZPOCET
| VV |  | Součet |  | 118.96 | [12 empty] | VV | 2 | 4 | True | 1 | ROZPOCET
118 | K | 713141131 | Montáž izolace tepelné střech plochých lepené za studena 1 vrstva rohoží, pásů, dílců, desek | m2 | 16.342 |  | 0 | CS ÚRS 2017 01 |  | základní |  | 0 | 0.00116 | 0.018957 | 0 | 0 | 16 | K | 2 |  |  |  | ROZPOCET | 0 | 0 | 0 | 0 | 0 | 1 | 0 | 16 | 500140437
| VV |  | "viz detaily" (11,205+11,9+17,75)*0,4 |  | 16.342 | [12 empty] | VV | 2 | 2 | True | 0 | ROZPOCET
| VV |  | Součet |  | 16.342 | [12 empty] | VV | 2 | 4 | True | 1 | ROZPOCET
119 | M | 283763850 | deska z extrudovaného polystyrénu XPS - 1250 x 600 mm | m3 | 3.595 |  | 0 | CS ÚRS 2017 01 |  | základní |  | 0 | 0.03 | 0.10785 | 0 | 0 | 32 | M | 2 |  |  |  | ROZPOCET | 0 | 0 | 0 | 0 | 0 | 1 | 0 | 16 | 1545887482
| P |  | Poznámka k položce: lambda=0,036 [W / m K] | [14 empty] | P | 2
| VV |  | 16,342*0,22 'Přepočtené koeficientem množství |  | 3.595 | [12 empty] | VV | 2 | 2 | False | 1 | ROZPOCET
120 | K | 713141131 | Montáž izolace tepelné střech plochých lepené za studena 1 vrstva rohoží, pásů, dílců, desek | m2 | 203.036 |  | 0 | CS ÚRS 2017 01 |  | základní |  | 0 | 0.00116 | 0.23552 | 0 | 0 | 16 | K | 2 |  |  |  | ROZPOCET | 0 | 0 | 0 | 0 | 0 | 1 | 0 | 16 | 357905589
| VV |  | "viz detaily" 507,59*0,4 |  | 203.036 | [12 empty] | VV | 2 | 2 | True | 0 | ROZPOCET
| VV |  | Součet |  | 203.036 | [12 empty] | VV | 2 | 4 | True | 1 | ROZPOCET
121 | M | 283763850 | deska z extrudovaného polystyrénu XPS - 1250 x 600 mm | m3 | 55.835 |  | 0 | CS ÚRS 2017 01 |  | základní |  | 0 | 0.03 | 1.675 | 0 | 0 | 32 | M | 2 |  |  |  | ROZPOCET | 0 | 0 | 0 | 0 | 0 | 1 | 0 | 16 | 451289294
| P |  | Poznámka k položce: lambda=0,036 [W / m K] | [14 empty] | P | 2
| VV |  | 203,036*0,275 'Přepočtené koeficientem množství |  | 55.835 | [12 empty] | VV | 2 | 2 | False | 1 | ROZPOCET
122 | K | 713141135 | Montáž izolace tepelné střech plochých lepené za studena bodově 1 vrstva rohoží, pásů, dílců, desek | m2 | 60.72 |  | 0 | CS ÚRS 2017 01 |  | základní |  | 0 | 0.00058 | 0.035218 | 0 | 0 | 16 | K | 2 |  |  |  | ROZPOCET | 0 | 0 | 0 | 0 | 0 | 1 | 0 | 16 | -2116704208
| VV |  | "S1w" 40,67 |  | 40.67 | [12 empty] | VV | 2 | 2 | True | 0 | ROZPOCET
| VV |  | "S4w" 20,05 |  | 20.05 | [12 empty] | VV | 2 | 2 | True | 0 | ROZPOCET
| VV |  | Součet |  | 60.72 | [12 empty] | VV | 2 | 4 | True | 1 | ROZPOCET
123 | M | 631414110 | deska izolační střešní z minerální plsti tl.50 mm | m2 | 66.792 |  | 0 | CS ÚRS 2017 01 |  | základní |  | 0 | 0.0075 | 0.50094 | 0 | 0 | 32 | M | 2 |  |  |  | ROZPOCET | 0 | 0 | 0 | 0 | 0 | 1 | 0 | 16 | -1989818162
| P |  | Poznámka k položce: λ-0.038 | [14 empty] | P | 2
| VV |  | 60,72*1,1 'Přepočtené koeficientem množství |  | 66.792 | [12 empty] | VV | 2 | 2 | False | 1 | ROZPOCET
124 | K | 713141335 | Montáž izolace tepelné střech plochých lepené za studena bodově, spádová vrstva | m2 | 1395.592 |  | 0 | CS ÚRS 2017 01 |  | základní |  | 0 | 0.00058 | 0.80944 | 0 | 0 | 16 | K | 2 |  |  |  | ROZPOCET | 0 | 0 | 0 | 0 | 0 | 1 | 0 | 16 | 1088611631
| P |  | Poznámka k položce: V jednotkové ceně zahrnuta montáž vícevrstvé skladby. | [14 empty] | P | 2
| VV |  | "S1" 1089,062 |  | 1089.062 | [12 empty] | VV | 2 | 2 | True | 0 | ROZPOCET
| VV |  | "S2" 94,25 |  | 94.25 | [12 empty] | VV | 2 | 2 | True | 0 | ROZPOCET
| VV |  | "S3" 118,96 |  | 118.96 | [12 empty] | VV | 2 | 2 | True | 0 | ROZPOCET
| VV |  | "S4" 93,32 |  | 93.32 | [12 empty] | VV | 2 | 2 | True | 0 | ROZPOCET
| VV |  | Součet |  | 1395.592 | [12 empty] | VV | 2 | 4 | True | 1 | ROZPOCET
125 | M | 283759130 | deska z pěnového polystyrenu EPS 100 S 1000 x 500 (1000) mm (rovné a spádové vrstvy) | m3 | 491.248 |  | 0 | CS ÚRS 2017 01 |  | základní |  | 0 | 0.025 | 12.2812 | 0 | 0 | 32 | M | 2 |  |  |  | ROZPOCET | 0 | 0 | 0 | 0 | 0 | 1 | 0 | 16 | 604635047
| P |  | Poznámka k položce: lambda=0,038 [W / m K] | [14 empty] | P | 2
| VV |  | 1395,592*0,352 'Přepočtené koeficientem množství |  | 491.248 | [12 empty] | VV | 2 | 2 | False | 1 | ROZPOCET
126 | K | 998713201 | Přesun hmot procentní pro izolace tepelné | % |  |  | 0 | CS ÚRS 2017 01 |  | základní |  | 0 | 0 | 0 | 0 | 0 | 16 | K | 2 |  |  |  | ROZPOCET | 0 | 0 | 0 | 0 | 0 | 1 | 0 | 16 | 702868425
| D | 721 | Zdravotechnika - vnitřní kanalizace |  |  |  | 0 |  |  |  |  | 0 |  | 0.0581 |  | 0.32298 | 2 | D | 1 |  |  |  | ROZPOCET | [6 empty] | 0
127 | K | 721210824 | Demontáž vpustí střešních DN do 150 | kus | 14 |  | 0 | CS ÚRS 2017 01 |  | základní |  | 0 | 0 | 0 | 0.02307 | 0.32298 | 16 | K | 2 |  |  |  | ROZPOCET | 0 | 0 | 0 | 0 | 0 | 1 | 0 | 16 | 1096294183
128 | K | 721233214 | Střešní vtok pro pochůzné střechy svislý odtok DN do 160 | kus | 14 |  | 0 | CS ÚRS 2017 01 |  | základní |  | 0 | 0.00415 | 0.0581 | 0 | 0 | 16 | K | 2 |  |  |  | ROZPOCET | 0 | 0 | 0 | 0 | 0 | 1 | 0 | 16 | -1275094912
| P |  | Poznámka k položce: Střešní vtoky: Stávající vtoky budou demontovány a budou realizovány nové dvoustupňové vtoky - vtok s integrovaným přířezem asfaltového pásu v úrovni parozábrany + nástavec s integrovaným přířezem PVC fólie v úrovni hlavní hydroizolační vrstvy. Všechny vtoky budou opatřeny ochranným košíkem. Jedná se o 2 vtoky na střeše střední části objektu, o 4 vtoky na pavilonu A a 4 vtoky na pavilonu B a o celkem 4 vtoky na střechách objektů s technickými prostory a prádelnou. Požadovaná hydraulická kapacita nových vtoků na střeše střední části : 4,5 l/s Požadovaná hydraulická kapacita nových vtoků na pavilonu A : 3,5 l/s Požadovaná hydraulická kapacita nových vtoků na pavilonu B : 3,4 l/s Požadovaná hydraulická kapacita nových vtoků na střechách technických prostor: -Větší část: 2,1 l/s -Menší část: 0,8 l/s Požadovaná hydraulická kapacita nových vtoků na střeše prádelny: 1,8 l/s Nutno dodržet zde uvedenou požadovanou hydraulickou kapacitu vtoků a zároveň nesmí být použity vtoky nižší dimenze, než jsou vtoky stávající. Vyspádování plochých střech objektu školky ke vtokům bude provedeno pomocí spádových dílců z pěnového polystyrenu. | [14 empty] | P | 2
129 | K | 998721201 | Přesun hmot procentní pro vnitřní kanalizace | % |  |  | 0 | CS ÚRS 2017 01 |  | základní |  | 0 | 0 | 0 | 0 | 0 | 16 | K | 2 |  |  |  | ROZPOCET | 0 | 0 | 0 | 0 | 0 | 1 | 0 | 16 | 765904000
| D | 762 | Konstrukce tesařské |  |  |  | 0 |  |  |  |  | 0 |  | 6.0678 |  | 16.3359 | 2 | D | 1 |  |  |  | ROZPOCET | [6 empty] | 0
130 | K | 762341280 | Montáž bednění střech rovných z desek na sraz mechanicky kotvených do podkladu | m2 | 345.409 |  | 0 | CS ÚRS 2017 01 |  | základní |  | 0 | 0 | 0 | 0 | 0 | 16 | K | 2 |  |  |  | ROZPOCET | 0 | 0 | 0 | 0 | 0 | 1 | 0 | 16 | -690207369
| VV |  | "viz detaily" | [14 empty] | VV | 2 | 1 | True | 0 | ROZPOCET
| VV |  | 507,59*0,6 |  | 304.554 | [12 empty] | VV | 2 | 2 | True | 0 | ROZPOCET
| VV |  | 40,855*0,5*2 |  | 40.855 | [12 empty] | VV | 2 | 2 | True | 0 | ROZPOCET
| VV |  | Součet |  | 345.409 | [12 empty] | VV | 2 | 4 | True | 1 | ROZPOCET
131 | M | 606234950 | překližka vodovzdorná SM,125 x 250 cm,jak I tl 21 mm | m2 | 335.009 |  | 0 | CS ÚRS 2017 01 |  | základní |  | 0 | 0.01575 | 5.2764 | 0 | 0 | 32 | M | 2 |  |  |  | ROZPOCET | 0 | 0 | 0 | 0 | 0 | 1 | 0 | 16 | -878839633
| P |  | Poznámka k položce: 204,653+15% = 235,35 m2 | [14 empty] | P | 2
132 | M | 606241350 | překližka vodovzdorná SM,125 x 250 cm,jak I tl 24 mm | m2 | 22.47 |  | 0 | CS ÚRS 2017 01 |  | základní |  | 0 | 0.0191 | 0.42918 | 0 | 0 | 32 | M | 2 |  |  |  | ROZPOCET | 0 | 0 | 0 | 0 | 0 | 1 | 0 | 16 | 320740653
133 | M | 606234820 | překližka vodovzdorná SM,125 x 250 cm,jak I tl 9 mm | m2 | 22.47 |  | 0 | CS ÚRS 2017 01 |  | základní |  | 0 | 0.0075 | 0.16852 | 0 | 0 | 32 | M | 2 |  |  |  | ROZPOCET | 0 | 0 | 0 | 0 | 0 | 1 | 0 | 16 | -1921324689
134 | K | 762395000 | Spojovací prostředky pro montáž krovu, bednění, laťování, světlíky, klíny | m3 | 8.29 |  | 0 | CS ÚRS 2017 01 |  | základní |  | 0 | 0.02337 | 0.19374 | 0 | 0 | 16 | K | 2 |  |  |  | ROZPOCET | 0 | 0 | 0 | 0 | 0 | 1 | 0 | 16 | -1502298390
| VV |  | 345,409*0,024 'Přepočtené koeficientem množství |  | 8.29 | [12 empty] | VV | 2 | 2 | False | 1 | ROZPOCET
135 | K | 762341811 | Demontáž bednění střech z prken | m2 | 1089.062 |  | 0 | CS ÚRS 2017 01 |  | základní |  | 0 | 0 | 0 | 0.015 | 16.3359 | 16 | K | 2 |  |  |  | ROZPOCET | 0 | 0 | 0 | 0 | 0 | 1 | 0 | 16 | 1264594940
| VV |  | "S1" 1089,062 |  | 1089.062 | [12 empty] | VV | 2 | 2 | True | 0 | ROZPOCET
| VV |  | Součet |  | 1089.062 | [12 empty] | VV | 2 | 4 | True | 1 | ROZPOCET
136 | K | 998762201 | Přesun hmot procentní pro kce tesařské | % |  |  | 0 | CS ÚRS 2017 01 |  | základní |  | 0 | 0 | 0 | 0 | 0 | 16 | K | 2 |  |  |  | ROZPOCET | 0 | 0 | 0 | 0 | 0 | 1 | 0 | 16 | 1383451267
| D | 764 | Konstrukce klempířské |  |  |  | 0 |  |  |  |  | 0 |  | 0 |  | 2.8655 | 2 | D | 1 |  |  |  | ROZPOCET | [6 empty] | 0
137 | K | 764002851 | Demontáž oplechování parapetů do suti | m | 276.3 |  | 0 | CS ÚRS 2017 01 |  | základní |  | 0 | 0 | 0 | 0.00167 | 0.46142 | 16 | K | 2 |  |  |  | ROZPOCET | 0 | 0 | 0 | 0 | 0 | 1 | 0 | 16 | 2108747112
138 | K | 764002871 | Demontáž lemování konstrukcí do suti | m | 1262.5 |  | 0 | CS ÚRS 2017 01 |  | základní |  | 0 | 0 | 0 | 0.00175 | 2.2094 | 16 | K | 2 |  |  |  | ROZPOCET | 0 | 0 | 0 | 0 | 0 | 1 | 0 | 16 | 1858236261
139 | K | 764004801 | Demontáž podokapního žlabu do suti | m | 37.018 |  | 0 | CS ÚRS 2017 01 |  | základní |  | 0 | 0 | 0 | 0.0026 | 0.096247 | 16 | K | 2 |  |  |  | ROZPOCET | 0 | 0 | 0 | 0 | 0 | 1 | 0 | 16 | -1398855489
140 | K | 764004861 | Demontáž svodu do suti | m | 25 |  | 0 | CS ÚRS 2017 01 |  | základní |  | 0 | 0 | 0 | 0.00394 | 0.0985 | 16 | K | 2 |  |  |  | ROZPOCET | 0 | 0 | 0 | 0 | 0 | 1 | 0 | 16 | 181800434
141 | K | 764235N01 | K.02 - D+M Závětrná lišta z poplastovaného plechu, r.š. 250mm | m | 395.908 |  | 0 | CS VLASTNÍ |  | základní |  | 0 | 0 | 0 | 0 | 0 | 16 | K | 2 |  |  |  | ROZPOCET | 0 | 0 | 0 | 0 | 0 | 1 | 0 | 16 | 1498580110
| P |  | Poznámka k položce: Kompletní provedení dle specifikace PD a TZ vč. všech souvisejících prací dodávek, příslušenství a komponentů dle výpisu. V jednotkové ceně započítáno: dodávka, výroba, montáž/osazení/kotvení (vč.kotvících prvků), povrchová úprava. Kompletní specifikace viz výpis klempířských prvků. ---------------------------------------------- (Jednotková cena stanovena dle odborných zkušeností projektanta zse staveb obdobného charakteru realizovaných za posledních 5 let) | [14 empty] | P | 2
142 | K | 764235N02 | K.03 - D+M Koutová lišta z poplastovaného plechu - vnější, r.š. 100mm | m | 364.701 |  | 0 | CS VLASTNÍ |  | základní |  | 0 | 0 | 0 | 0 | 0 | 16 | K | 2 |  |  |  | ROZPOCET | 0 | 0 | 0 | 0 | 0 | 1 | 0 | 16 | -646034347
| P |  | Poznámka k položce: Kompletní provedení dle specifikace PD a TZ vč. všech souvisejících prací dodávek, příslušenství a komponentů dle výpisu. V jednotkové ceně započítáno: dodávka, výroba, montáž/osazení/kotvení (vč.kotvících prvků), povrchová úprava. Kompletní specifikace viz výpis klempířských prvků. ---------------------------------------------- (Jednotková cena stanovena dle odborných zkušeností projektanta zse staveb obdobného charakteru realizovaných za posledních 5 let) | [14 empty] | P | 2
143 | K | 764235N03 | K.04 - D+M Koutová lišta z poplastovaného plechu - vnitřní, r.š. 100mm | m | 411.161 |  | 0 | CS VLASTNÍ |  | základní |  | 0 | 0 | 0 | 0 | 0 | 16 | K | 2 |  |  |  | ROZPOCET | 0 | 0 | 0 | 0 | 0 | 1 | 0 | 16 | 1942396096
| P |  | Poznámka k položce: Kompletní provedení dle specifikace PD a TZ vč. všech souvisejících prací dodávek, příslušenství a komponentů dle výpisu. V jednotkové ceně započítáno: dodávka, výroba, montáž/osazení/kotvení (vč.kotvících prvků), povrchová úprava. Kompletní specifikace viz výpis klempířských prvků. ---------------------------------------------- (Jednotková cena stanovena dle odborných zkušeností projektanta zse staveb obdobného charakteru realizovaných za posledních 5 let) | [14 empty] | P | 2
144 | K | 764235N04 | K.05 - D+M Stěnová lišta z poplastovaného plechu, r.š. 70mm | m | 36.795 |  | 0 | CS VLASTNÍ |  | základní |  | 0 | 0 | 0 | 0 | 0 | 16 | K | 2 |  |  |  | ROZPOCET | 0 | 0 | 0 | 0 | 0 | 1 | 0 | 16 | 2002979596
| P |  | Poznámka k položce: Kompletní provedení dle specifikace PD a TZ vč. všech souvisejících prací dodávek, příslušenství a komponentů dle výpisu. V jednotkové ceně započítáno: dodávka, výroba, montáž/osazení/kotvení (vč.kotvících prvků), povrchová úprava. Kompletní specifikace viz výpis klempířských prvků. ---------------------------------------------- (Jednotková cena stanovena dle odborných zkušeností projektanta zse staveb obdobného charakteru realizovaných za posledních 5 let) | [14 empty] | P | 2
145 | K | 764235N05 | K.06 - D+M Krycí lišta FeZn plechu s PES lakem, r.š. 150mm | m | 18.425 |  | 0 | CS VLASTNÍ |  | základní |  | 0 | 0 | 0 | 0 | 0 | 16 | K | 2 |  |  |  | ROZPOCET | 0 | 0 | 0 | 0 | 0 | 1 | 0 | 16 | 1635157644
| P |  | Poznámka k položce: Kompletní provedení dle specifikace PD a TZ vč. všech souvisejících prací dodávek, příslušenství a komponentů dle výpisu. V jednotkové ceně započítáno: dodávka, výroba, montáž/osazení/kotvení (vč.kotvících prvků), povrchová úprava. Kompletní specifikace viz výpis klempířských prvků. ---------------------------------------------- (Jednotková cena stanovena dle odborných zkušeností projektanta zse staveb obdobného charakteru realizovaných za posledních 5 let) | [14 empty] | P | 2
146 | K | 764235N06 | K.07 - D+M Oplechování parapetu, r.š. 300mm | m | 276.3 |  | 0 | CS VLASTNÍ |  | základní |  | 0 | 0 | 0 | 0 | 0 | 16 | K | 2 |  |  |  | ROZPOCET | 0 | 0 | 0 | 0 | 0 | 1 | 0 | 16 | -2096334386
| P |  | Poznámka k položce: Kompletní provedení dle specifikace PD a TZ vč. všech souvisejících prací dodávek, příslušenství a komponentů dle výpisu. V jednotkové ceně započítáno: dodávka, výroba, montáž/osazení/kotvení (vč.kotvících prvků), povrchová úprava. Kompletní specifikace viz výpis klempířských prvků. ---------------------------------------------- (Jednotková cena stanovena dle odborných zkušeností projektanta zse staveb obdobného charakteru realizovaných za posledních 5 let) | [14 empty] | P | 2
147 | K | 764235N07 | K.08 - D+M Okapnice z FeZn plechu, čelo lišty dodatečně natřeno polyesterovou barvou, r.š. 200mm | m | 17.17 |  | 0 | CS VLASTNÍ |  | základní |  | 0 | 0 | 0 | 0 | 0 | 16 | K | 2 |  |  |  | ROZPOCET | 0 | 0 | 0 | 0 | 0 | 1 | 0 | 16 | 991728749
| P |  | Poznámka k položce: Kompletní provedení dle specifikace PD a TZ vč. všech souvisejících prací dodávek, příslušenství a komponentů dle výpisu. V jednotkové ceně započítáno: dodávka, výroba, montáž/osazení/kotvení (vč.kotvících prvků), povrchová úprava. Kompletní specifikace viz výpis klempířských prvků. ---------------------------------------------- (Jednotková cena stanovena dle odborných zkušeností projektanta zse staveb obdobného charakteru realizovaných za posledních 5 let) | [14 empty] | P | 2
148 | K | 764235N08 | K.09 - D+M Podokapní žlab, FeZn plech tl. 0,6mm, oboustranně lakovaný, r.š. 400mm | m | 37.018 |  | 0 | CS VLASTNÍ |  | základní |  | 0 | 0 | 0 | 0 | 0 | 16 | K | 2 |  |  |  | ROZPOCET | 0 | 0 | 0 | 0 | 0 | 1 | 0 | 16 | -1522928036
| P |  | Poznámka k položce: Kompletní provedení dle specifikace PD a TZ vč. všech souvisejících prací dodávek, příslušenství a komponentů dle výpisu. V jednotkové ceně započítáno: dodávka, výroba, montáž/osazení/kotvení (vč.kotvících prvků), povrchová úprava. Kompletní specifikace viz výpis klempířských prvků. ---------------------------------------------- (Jednotková cena stanovena dle odborných zkušeností projektanta zse staveb obdobného charakteru realizovaných za posledních 5 let) | [14 empty] | P | 2
149 | K | 764235N09 | K.10 - D+M Krycí plech tvaru L (150x200mm), r.š. 350mm | m | 5.065 |  | 0 | CS VLASTNÍ |  | základní |  | 0 | 0 | 0 | 0 | 0 | 16 | K | 2 |  |  |  | ROZPOCET | 0 | 0 | 0 | 0 | 0 | 1 | 0 | 16 | 1870577800
| P |  | Poznámka k položce: Kompletní provedení dle specifikace PD a TZ vč. všech souvisejících prací dodávek, příslušenství a komponentů dle výpisu. V jednotkové ceně započítáno: dodávka, výroba, montáž/osazení/kotvení (vč.kotvících prvků), povrchová úprava. Kompletní specifikace viz výpis klempířských prvků. ---------------------------------------------- (Jednotková cena stanovena dle odborných zkušeností projektanta zse staveb obdobného charakteru realizovaných za posledních 5 let) | [14 empty] | P | 2
150 | K | 764235N10 | K.11 - D+M Okapnice z poplastovaného plechu, r.š. 200mm | m | 19.848 |  | 0 | CS VLASTNÍ |  | základní |  | 0 | 0 | 0 | 0 | 0 | 16 | K | 2 |  |  |  | ROZPOCET | 0 | 0 | 0 | 0 | 0 | 1 | 0 | 16 | -1823109354
| P |  | Poznámka k položce: Kompletní provedení dle specifikace PD a TZ vč. všech souvisejících prací dodávek, příslušenství a komponentů dle výpisu. V jednotkové ceně započítáno: dodávka, výroba, montáž/osazení/kotvení (vč.kotvících prvků), povrchová úprava. Kompletní specifikace viz výpis klempířských prvků. ---------------------------------------------- (Jednotková cena stanovena dle odborných zkušeností projektanta zse staveb obdobného charakteru realizovaných za posledních 5 let) | [14 empty] | P | 2
151 | K | 764235N11 | D+M Zakládací hliníková lišta | m | 18.37 |  | 0 | CS VLASTNÍ |  | základní |  | 0 | 0 | 0 | 0 | 0 | 16 | K | 2 |  |  |  | ROZPOCET | 0 | 0 | 0 | 0 | 0 | 1 | 0 | 16 | 166152931
| P |  | Poznámka k položce: Kompletní provedení dle specifikace PD a TZ vč. všech souvisejících prací dodávek, příslušenství a komponentů dle výpisu. V jednotkové ceně započítáno: dodávka, výroba, montáž/osazení/kotvení (vč.kotvících prvků), povrchová úprava. Kompletní specifikace viz výpis klempířských prvků. ---------------------------------------------- (Jednotková cena stanovena dle odborných zkušeností projektanta zse staveb obdobného charakteru realizovaných za posledních 5 let) | [14 empty] | P | 2
152 | K | 764235N12 | D+M Oplechování vyčnívající atiky, r.š. 510mm | m | 1.2 |  | 0 | CS VLASTNÍ |  | základní |  | 0 | 0 | 0 | 0 | 0 | 16 | K | 2 |  |  |  | ROZPOCET | 0 | 0 | 0 | 0 | 0 | 1 | 0 | 16 | 1996601542
| P |  | Poznámka k položce: Kompletní provedení dle specifikace PD a TZ vč. všech souvisejících prací dodávek, příslušenství a komponentů dle výpisu. V jednotkové ceně započítáno: dodávka, výroba, montáž/osazení/kotvení (vč.kotvících prvků), povrchová úprava. Kompletní specifikace viz výpis klempířských prvků. ---------------------------------------------- (Jednotková cena stanovena dle odborných zkušeností projektanta zse staveb obdobného charakteru realizovaných za posledních 5 let) | [14 empty] | P | 2
153 | K | 764235N13 | D+M Signalizační přepady | ks | 4 |  | 0 | CS VLASTNÍ |  | základní |  | 0 | 0 | 0 | 0 | 0 | 16 | K | 2 |  |  |  | ROZPOCET | 0 | 0 | 0 | 0 | 0 | 1 | 0 | 16 | -326446485
| P |  | Poznámka k položce: Kompletní provedení dle specifikace PD a TZ vč. všech souvisejících prací dodávek, příslušenství a komponentů dle výpisu. V jednotkové ceně započítáno: dodávka, výroba, montáž/osazení/kotvení (vč.kotvících prvků), povrchová úprava. Kompletní specifikace viz výpis klempířských prvků. ---------------------------------------------- (Jednotková cena stanovena dle odborných zkušeností projektanta zse staveb obdobného charakteru realizovaných za posledních 5 let) | [14 empty] | P | 2
154 | K | 764235N14 | D+M deešťového svodu rš 400 mm | m | 25 |  | 0 | CS VLASTNÍ |  | základní |  | 0 | 0 | 0 | 0 | 0 | 16 | K | 2 |  |  |  | ROZPOCET | 0 | 0 | 0 | 0 | 0 | 1 | 0 | 16 | 331945138
| P |  | Poznámka k položce: Kompletní provedení dle specifikace PD a TZ vč. všech souvisejících prací dodávek, příslušenství a komponentů dle výpisu. V jednotkové ceně započítáno: dodávka, výroba, montáž/osazení/kotvení (vč.kotvících prvků), povrchová úprava. Kompletní specifikace viz výpis klempířských prvků. ---------------------------------------------- (Jednotková cena stanovena dle odborných zkušeností projektanta zse staveb obdobného charakteru realizovaných za posledních 5 let) | [14 empty] | P | 2
155 | K | 998764201 | Přesun hmot procentní pro konstrukce klempířské | % |  |  | 0 | CS ÚRS 2017 01 |  | základní |  | 0 | 0 | 0 | 0 | 0 | 16 | K | 2 |  |  |  | ROZPOCET | 0 | 0 | 0 | 0 | 0 | 1 | 0 | 16 | -662386143
| D | 766 | Konstrukce truhlářské |  |  |  | 0 |  |  |  |  | 0 |  | 0.46887 |  | 0 | 2 | D | 1 |  |  |  | ROZPOCET | [6 empty] | 0
156 | K | 766622131 | Montáž plastových oken plochy přes 1 m2 otevíravých výšky do 1,5 m s rámem do zdiva | m2 | 126.259 |  | 0 | CS ÚRS 2017 01 |  | základní |  | 0 | 0.00025 | 0.031565 | 0 | 0 | 16 | K | 2 |  |  |  | ROZPOCET | 0 | 0 | 0 | 0 | 0 | 1 | 0 | 16 | 698102986
| VV |  | (1,2*0,9*2)+(1,2*1,5*61)+(3,59*0,83*4)+(1,7*1,4*1) |  | 126.259 | [12 empty] | VV | 2 | 2 | True | 0 | ROZPOCET
| VV |  | Součet |  | 126.259 | [12 empty] | VV | 2 | 4 | True | 1 | ROZPOCET
157 | K | 766622132 | Montáž plastových oken plochy přes 1 m2 otevíravých výšky do 2,5 m s rámem do zdiva | m2 | 307.956 |  | 0 | CS ÚRS 2017 01 |  | základní |  | 0 | 0.00025 | 0.076989 | 0 | 0 | 16 | K | 2 |  |  |  | ROZPOCET | 0 | 0 | 0 | 0 | 0 | 1 | 0 | 16 | 1313799508
| VV |  | (1,5*1,95*70)+(1,3*1,7*2)+(3,5*2,2*10)+(3,59*2,31*2)+(1,3*2,0*2) |  | 307.956 | [12 empty] | VV | 2 | 2 | True | 0 | ROZPOCET
| VV |  | Součet |  | 307.956 | [12 empty] | VV | 2 | 4 | True | 1 | ROZPOCET
158 | K | 766622133 | Montáž plastových oken plochy přes 1 m2 otevíravých výšky přes 2,5 m s rámem do zdiva | m2 | 18.642 |  | 0 | CS ÚRS 2017 01 |  | základní |  | 0 | 0.00025 | 0.0046605 | 0 | 0 | 16 | K | 2 |  |  |  | ROZPOCET | 0 | 0 | 0 | 0 | 0 | 1 | 0 | 16 | 728946189
| VV |  | (1,6*3,01*2)+(1,7*2,65*2) |  | 18.642 | [12 empty] | VV | 2 | 2 | True | 0 | ROZPOCET
| VV |  | Součet |  | 18.642 | [12 empty] | VV | 2 | 4 | True | 1 | ROZPOCET
159 | K | 766622216 | Montáž plastových oken plochy do 1 m2 otevíravých s rámem do zdiva | kus | 32 |  | 0 | CS ÚRS 2017 01 |  | základní |  | 0 | 0.00025 | 0.008 | 0 | 0 | 16 | K | 2 |  |  |  | ROZPOCET | 0 | 0 | 0 | 0 | 0 | 1 | 0 | 16 | 2092809479
| VV |  | 6+1+25 |  | 32 | [12 empty] | VV | 2 | 2 | True | 0 | ROZPOCET
| VV |  | Součet |  | 32 | [12 empty] | VV | 2 | 4 | True | 1 | ROZPOCET
160 | K | 766629214 | Příplatek k montáži oken rovné ostění připojovací spára do 15 mm - páska | m | 1230.24 |  | 0 | CS ÚRS 2017 01 |  | základní |  | 0 | 0.00028 | 0.34447 | 0 | 0 | 16 | K | 2 |  |  |  | ROZPOCET | 0 | 0 | 0 | 0 | 0 | 1 | 0 | 16 | -2068625021
| P |  | Poznámka k položce: Specifikace: -vnitřní parotěsná páska -vnější vodotěsná paropropustná páska ------------------------------------------------ | [14 empty] | P | 2
161 | K | 766641131 | Montáž dveří plastových 1křídlových bez nadsvětlíku včetně rámu do zdiva | kus | 4 |  | 0 | CS ÚRS 2017 01 |  | základní |  | 0 | 0.00024 | 0.00096 | 0 | 0 | 16 | K | 2 |  |  |  | ROZPOCET | 0 | 0 | 0 | 0 | 0 | 1 | 0 | 16 | -2025861037
162 | K | 766641161 | Montáž dveří plastových 2křídlových bez nadsvětlíku včetně rámu do zdiva | kus | 1 |  | 0 | CS ÚRS 2017 01 |  | základní |  | 0 | 0.00024 | 0.00024 | 0 | 0 | 16 | K | 2 |  |  |  | ROZPOCET | 0 | 0 | 0 | 0 | 0 | 1 | 0 | 16 | -1030707472
163 | K | 766641163 | Montáž dveří plastových 2křídlových s nadsvětlíkem včetně rámu do zdiva | kus | 1 |  | 0 | CS ÚRS 2017 01 |  | základní |  | 0 | 0.00025 | 0.00025 | 0 | 0 | 16 | K | 2 |  |  |  | ROZPOCET | 0 | 0 | 0 | 0 | 0 | 1 | 0 | 16 | -291614650
164 | K | 766660481 | Montáž vchodových dveří 2křídlových s díly a nadsvětlíkem do zdiva | kus | 2 |  | 0 | CS ÚRS 2017 01 |  | základní |  | 0 | 0.00087 | 0.00174 | 0 | 0 | 16 | K | 2 |  |  |  | ROZPOCET | 0 | 0 | 0 | 0 | 0 | 1 | 0 | 16 | 2050588366
165 | K | 766233N01 | Dodávka_Dveře plastové, s plnou výplní, 1100x2100mm | ks | 3 |  | 0 | CS VLASTNÍ |  | základní |  | 0 | 0 | 0 | 0 | 0 | 16 | K | 2 |  |  |  | ROZPOCET | 0 | 0 | 0 | 0 | 0 | 1 | 0 | 16 | -56181089
| P |  | Poznámka k položce: Kompletní provedení dle specifikace PD a TZ vč. všech souvisejících prací dodávek, příslušenství a komponentů dle výpisu. Kompletní specifikace viz výpis dveří. ---------------------------------------------- (Jednotková cena stanovena dle průzkumu trhu_viz CN) | [14 empty] | P | 2
166 | K | 766233N02 | Dodávka_Vrata, plastové, s plnou výplní, 1500x2220mm | ks | 1 |  | 0 | CS VLASTNÍ |  | základní |  | 0 | 0 | 0 | 0 | 0 | 16 | K | 2 |  |  |  | ROZPOCET | 0 | 0 | 0 | 0 | 0 | 1 | 0 | 16 | -1021402740
| P |  | Poznámka k položce: Kompletní provedení dle specifikace PD a TZ vč. všech souvisejících prací dodávek, příslušenství a komponentů dle výpisu. Kompletní specifikace viz výpis dveří. ---------------------------------------------- (Jednotková cena stanovena dle průzkumu trhu_viz CN) | [14 empty] | P | 2
167 | K | 766233N03 | Dodávka_Vrata s nadsvětlíkem, plastové, s plnou výplní, vrata 1500x2000mm, celkový rozměr 1500x2720mm | ks | 1 |  | 0 | CS VLASTNÍ |  | základní |  | 0 | 0 | 0 | 0 | 0 | 16 | K | 2 |  |  |  | ROZPOCET | 0 | 0 | 0 | 0 | 0 | 1 | 0 | 16 | -1505385860
| P |  | Poznámka k položce: Kompletní provedení dle specifikace PD a TZ vč. všech souvisejících prací dodávek, příslušenství a komponentů dle výpisu. Kompletní specifikace viz výpis dveří. ---------------------------------------------- (Jednotková cena stanovena dle průzkumu trhu_viz CN) | [14 empty] | P | 2
168 | K | 766233N04 | Dodávka_Dveře plastové, 800x1970mm | ks | 1 |  | 0 | CS VLASTNÍ |  | základní |  | 0 | 0 | 0 | 0 | 0 | 16 | K | 2 |  |  |  | ROZPOCET | 0 | 0 | 0 | 0 | 0 | 1 | 0 | 16 | -1398625528
| P |  | Poznámka k položce: Kompletní provedení dle specifikace PD a TZ vč. všech souvisejících prací dodávek, příslušenství a komponentů dle výpisu. Kompletní specifikace viz výpis dveří. ---------------------------------------------- (Jednotková cena stanovena dle průzkumu trhu_viz CN) | [14 empty] | P | 2
169 | K | 766233N05 | Dodávka_Okna plastové, 1500x1950mm | ks | 70 |  | 0 | CS VLASTNÍ |  | základní |  | 0 | 0 | 0 | 0 | 0 | 16 | K | 2 |  |  |  | ROZPOCET | 0 | 0 | 0 | 0 | 0 | 1 | 0 | 16 | -1999336324
| P |  | Poznámka k položce: Kompletní provedení dle specifikace PD a TZ vč. všech souvisejících prací dodávek, příslušenství a komponentů dle výpisu. Kompletní specifikace viz výpis dveří. ---------------------------------------------- (Jednotková cena stanovena dle průzkumu trhu_viz CN) | [14 empty] | P | 2
170 | K | 766233N06 | Dodávka_Okna plastové, 600x900mm | ks | 6 |  | 0 | CS VLASTNÍ |  | základní |  | 0 | 0 | 0 | 0 | 0 | 16 | K | 2 |  |  |  | ROZPOCET | 0 | 0 | 0 | 0 | 0 | 1 | 0 | 16 | -1194994604
| P |  | Poznámka k položce: Kompletní provedení dle specifikace PD a TZ vč. všech souvisejících prací dodávek, příslušenství a komponentů dle výpisu. Kompletní specifikace viz výpis dveří. ---------------------------------------------- (Jednotková cena stanovena dle průzkumu trhu_viz CN) | [14 empty] | P | 2
171 | K | 766233N07 | Dodávka_Okna plastové, 600x1500mm | ks | 1 |  | 0 | CS VLASTNÍ |  | základní |  | 0 | 0 | 0 | 0 | 0 | 16 | K | 2 |  |  |  | ROZPOCET | 0 | 0 | 0 | 0 | 0 | 1 | 0 | 16 | 1775665678
| P |  | Poznámka k položce: Kompletní provedení dle specifikace PD a TZ vč. všech souvisejících prací dodávek, příslušenství a komponentů dle výpisu. Kompletní specifikace viz výpis dveří. ---------------------------------------------- (Jednotková cena stanovena dle průzkumu trhu_viz CN) | [14 empty] | P | 2
172 | K | 766233N08 | Dodávka_Okna plastové, 1200x900mm | ks | 2 |  | 0 | CS VLASTNÍ |  | základní |  | 0 | 0 | 0 | 0 | 0 | 16 | K | 2 |  |  |  | ROZPOCET | 0 | 0 | 0 | 0 | 0 | 1 | 0 | 16 | -899194841
| P |  | Poznámka k položce: Kompletní provedení dle specifikace PD a TZ vč. všech souvisejících prací dodávek, příslušenství a komponentů dle výpisu. Kompletní specifikace viz výpis dveří. ---------------------------------------------- (Jednotková cena stanovena dle průzkumu trhu_viz CN) | [14 empty] | P | 2
173 | K | 766233N09 | Dodávka_Okna plastové, 600x600mm | ks | 25 |  | 0 | CS VLASTNÍ |  | základní |  | 0 | 0 | 0 | 0 | 0 | 16 | K | 2 |  |  |  | ROZPOCET | 0 | 0 | 0 | 0 | 0 | 1 | 0 | 16 | -218345493
| P |  | Poznámka k položce: Kompletní provedení dle specifikace PD a TZ vč. všech souvisejících prací dodávek, příslušenství a komponentů dle výpisu. Kompletní specifikace viz výpis dveří. ---------------------------------------------- (Jednotková cena stanovena dle průzkumu trhu_viz CN) | [14 empty] | P | 2
174 | K | 766233N10 | Dodávka_Okna plastové, 1200x1500mm | ks | 61 |  | 0 | CS VLASTNÍ |  | základní |  | 0 | 0 | 0 | 0 | 0 | 16 | K | 2 |  |  |  | ROZPOCET | 0 | 0 | 0 | 0 | 0 | 1 | 0 | 16 | -956331636
| P |  | Poznámka k položce: Kompletní provedení dle specifikace PD a TZ vč. všech souvisejících prací dodávek, příslušenství a komponentů dle výpisu. Kompletní specifikace viz výpis dveří. ---------------------------------------------- (Jednotková cena stanovena dle průzkumu trhu_viz CN) | [14 empty] | P | 2
175 | K | 766233N12 | Dodávka_Okna plastové, 1600x3010mm, bezpečnostní zasklení | ks | 2 |  | 0 | CS VLASTNÍ |  | základní |  | 0 | 0 | 0 | 0 | 0 | 16 | K | 2 |  |  |  | ROZPOCET | 0 | 0 | 0 | 0 | 0 | 1 | 0 | 16 | 1553894041
| P |  | Poznámka k položce: Kompletní provedení dle specifikace PD a TZ vč. všech souvisejících prací dodávek, příslušenství a komponentů dle výpisu. Kompletní specifikace viz výpis dveří. ---------------------------------------------- (Jednotková cena stanovena dle průzkumu trhu_viz CN) | [14 empty] | P | 2
176 | K | 766233N14 | Dodávka_Okna plastové, 1300x2000mm | ks | 2 |  | 0 | CS VLASTNÍ |  | základní |  | 0 | 0 | 0 | 0 | 0 | 16 | K | 2 |  |  |  | ROZPOCET | 0 | 0 | 0 | 0 | 0 | 1 | 0 | 16 | 1610111345
| P |  | Poznámka k položce: Kompletní provedení dle specifikace PD a TZ vč. všech souvisejících prací dodávek, příslušenství a komponentů dle výpisu. Kompletní specifikace viz výpis dveří. ---------------------------------------------- (Jednotková cena stanovena dle průzkumu trhu_viz CN) | [14 empty] | P | 2
177 | K | 766233N15 | Dodávka_Okna plastové, 1700x2650mm | ks | 2 |  | 0 | CS VLASTNÍ |  | základní |  | 0 | 0 | 0 | 0 | 0 | 16 | K | 2 |  |  |  | ROZPOCET | 0 | 0 | 0 | 0 | 0 | 1 | 0 | 16 | -613383045
| P |  | Poznámka k položce: Kompletní provedení dle specifikace PD a TZ vč. všech souvisejících prací dodávek, příslušenství a komponentů dle výpisu. Kompletní specifikace viz výpis dveří. ---------------------------------------------- (Jednotková cena stanovena dle průzkumu trhu_viz CN) | [14 empty] | P | 2
178 | K | 766233N16 | Dodávka_Okna plastové, 1300x1700mm | ks | 2 |  | 0 | CS VLASTNÍ |  | základní |  | 0 | 0 | 0 | 0 | 0 | 16 | K | 2 |  |  |  | ROZPOCET | 0 | 0 | 0 | 0 | 0 | 1 | 0 | 16 | 1141878025
| P |  | Poznámka k položce: Kompletní provedení dle specifikace PD a TZ vč. všech souvisejících prací dodávek, příslušenství a komponentů dle výpisu. Kompletní specifikace viz výpis dveří. ---------------------------------------------- (Jednotková cena stanovena dle průzkumu trhu_viz CN) | [14 empty] | P | 2
179 | K | 766233N17 | Dodávka_Prosklená stěna, plastové rámy s izolačním trojsklem, bezpečnostní zasklení, celkový rozměr 3500x2200mm | ks | 10 |  | 0 | CS VLASTNÍ |  | základní |  | 0 | 0 | 0 | 0 | 0 | 16 | K | 2 |  |  |  | ROZPOCET | 0 | 0 | 0 | 0 | 0 | 1 | 0 | 16 | 395808448
| P |  | Poznámka k položce: Kompletní provedení dle specifikace PD a TZ vč. všech souvisejících prací dodávek, příslušenství a komponentů dle výpisu. Kompletní specifikace viz výpis dveří. ---------------------------------------------- (Jednotková cena stanovena dle průzkumu trhu_viz CN) | [14 empty] | P | 2
180 | K | 766233N18 | Dodávka_Okenní sestava, okna plastová, 3590x830mm | ks | 4 |  | 0 | CS VLASTNÍ |  | základní |  | 0 | 0 | 0 | 0 | 0 | 16 | K | 2 |  |  |  | ROZPOCET | 0 | 0 | 0 | 0 | 0 | 1 | 0 | 16 | 681232204
| P |  | Poznámka k položce: Kompletní provedení dle specifikace PD a TZ vč. všech souvisejících prací dodávek, příslušenství a komponentů dle výpisu. Kompletní specifikace viz výpis dveří. ---------------------------------------------- (Jednotková cena stanovena dle průzkumu trhu_viz CN) | [14 empty] | P | 2
181 | K | 766233N19 | Dodávka_Okenní sestava, s balkónovými dveřmi, plastové rámy s izolačním dvojsklem, bezpečnostní zasklení, dveře 1520x2000mm, celkový rozměr 3590x2310mm | ks | 2 |  | 0 | CS VLASTNÍ |  | základní |  | 0 | 0 | 0 | 0 | 0 | 16 | K | 2 |  |  |  | ROZPOCET | 0 | 0 | 0 | 0 | 0 | 1 | 0 | 16 | 2128523735
| P |  | Poznámka k položce: Kompletní provedení dle specifikace PD a TZ vč. všech souvisejících prací dodávek, příslušenství a komponentů dle výpisu. Kompletní specifikace viz výpis dveří. ---------------------------------------------- (Jednotková cena stanovena dle průzkumu trhu_viz CN) | [14 empty] | P | 2
182 | K | 766233N20 | Dodávka_Okna plastové, 850+850/1400 mm _ (s prostupem pro VZT potrubí) | ks | 1 |  | 0 | CS VLASTNÍ |  | základní |  | 0 | 0 | 0 | 0 | 0 | 16 | K | 2 |  |  |  | ROZPOCET | 0 | 0 | 0 | 0 | 0 | 1 | 0 | 16 | -1053338855
| P |  | Poznámka k položce: Kompletní provedení dle specifikace PD a TZ vč. všech souvisejících prací dodávek, příslušenství a komponentů dle výpisu. Kompletní specifikace viz výpis dveří. ---------------------------------------------- (Jednotková cena stanovena dle průzkumu trhu_viz CN) | [14 empty] | P | 2
183 | K | 766233N21 | Dodávka a montáž okenních sítí proti hmyzu | m2 | 63.72 |  | 0 | CS VLASTNÍ |  | základní |  | 0 | 0 | 0 | 0 | 0 | 16 | K | 2 |  |  |  | ROZPOCET | 0 | 0 | 0 | 0 | 0 | 1 | 0 | 16 | -1638935363
| P |  | Poznámka k položce: Kompletní provedení dle specifikace PD a TZ vč. všech souvisejících prací dodávek, příslušenství a komponentů dle výpisu. ---------------------------------------------- (Jednotková cena stanovena dle průzkumu trhu_viz CN) | [14 empty] | P | 2
| VV |  | (0,6*0,9*19)+(1,2*1,5*28)+(0,6*1,5*1)+(1,2*0,9*2) |  | 63.72 | [12 empty] | VV | 2 | 2 | True | 0 | ROZPOCET
| VV |  | Součet |  | 63.72 | [12 empty] | VV | 2 | 4 | True | 1 | ROZPOCET
184 | K | 766233N22 | Dodávka a montáž _ předokenní žaluzie elektricky ovládané | m2 | 325.277 |  | 0 | CS VLASTNÍ |  | základní |  | 0 | 0 | 0 | 0 | 0 | 16 | K | 2 |  |  |  | ROZPOCET | 0 | 0 | 0 | 0 | 0 | 1 | 0 | 16 | -2124054086
| P |  | Poznámka k položce: Kompletní provedení dle specifikace PD a TZ vč. všech souvisejících prací dodávek, příslušenství a komponentů dle výpisu. ---------------------------------------------- (Jednotková cena stanovena dle průzkumu trhu_viz CN) | [14 empty] | P | 2
| VV |  | (1,5*1,95*70)+(0,6*0,9*6)+(0,6*1,5*1)+(1,2*0,9*2)+(0,6*0,6*25)+(1,2*1,5*61)+(1,6*3,01*2)+(1,3*2*2)+(1,7*2,65*2) |  | 353.692 | [12 empty] | VV | 2 | 2 | True | 0 | ROZPOCET
| VV |  | (1,3*1,7*2)+(3,59*0,83*4)+(3,59*2,31*2)+(1,7*1,4*1) |  | 35.305 | [12 empty] | VV | 2 | 2 | True | 0 | ROZPOCET
| VV |  | Mezisoučet |  | 388.997 | [12 empty] | VV | 2 | 3 | True | 0 | ROZPOCET
| VV |  | -63,72 |  | -63.72 | [12 empty] | VV | 2 | 2 | True | 0 | ROZPOCET
| VV |  | Součet |  | 325.277 | [12 empty] | VV | 2 | 4 | True | 1 | ROZPOCET
185 | K | 998766201 | Přesun hmot procentní pro konstrukce truhlářské | % |  |  | 0 | CS ÚRS 2017 01 |  | základní |  | 0 | 0 | 0 | 0 | 0 | 16 | K | 2 |  |  |  | ROZPOCET | 0 | 0 | 0 | 0 | 0 | 1 | 0 | 16 | -1770997301
| D | 767 | Konstrukce zámečnické |  |  |  | 0 |  |  |  |  | 0 |  | 0.00402 |  | 1.117 | 2 | D | 1 |  |  |  | ROZPOCET | [6 empty] | 0
186 | K | 767234N01 | Z.01,02,03,06 - D+M Ocelové žebříky vč. kotev | kus | 3 |  | 0 | CS VLASTNÍ |  | základní |  | 0 | 0 | 0 | 0 | 0 | 16 | K | 2 |  |  |  | ROZPOCET | 0 | 0 | 0 | 0 | 0 | 1 | 0 | 16 | -329038187
| P |  | Poznámka k položce: Kompletní provedení dle specifikace PD a TZ vč. všech souvisejících prací dodávek, příslušenství a komponentů dle výpisu. V jednotkové ceně započítáno: dodávka, výroba, montáž/osazení/kotvení (vč.kotvících prvků), povrchová úprava. Kompletní specifikace viz výpis zámečnických výrobků. --------------------------------------------- (Jednotková cena stanovena dle odborných zkušeností projektanta zse staveb obdobného charakteru realizovaných za posledních 5 let) | [14 empty] | P | 2
187 | K | 767995113 | Montáž atypických zámečnických konstrukcí hmotnosti do 20 kg | kg | 67 |  | 0 | CS ÚRS 2017 01 |  | základní |  | 0 | 6e-05 | 0.00402 | 0 | 0 | 16 | K | 2 |  |  |  | ROZPOCET | 0 | 0 | 0 | 0 | 0 | 1 | 0 | 16 | 1825367749
| VV |  | "mříže" (1,08+2,52+0,72+2,38)*10 |  | 67 | [12 empty] | VV | 2 | 2 | True | 0 | ROZPOCET
| VV |  | Součet |  | 67 | [12 empty] | VV | 2 | 4 | True | 1 | ROZPOCET
188 | K | 767996801 | Demontáž atypických zámečnických konstrukcí rozebráním hmotnosti jednotlivých dílů do 50 kg | kg | 1117 |  | 0 | CS ÚRS 2017 01 |  | základní |  | 0 | 0 | 0 | 0.001 | 1.117 | 16 | K | 2 |  |  |  | ROZPOCET | 0 | 0 | 0 | 0 | 0 | 1 | 0 | 16 | 1757698124
| VV |  | "mříže" (1,08+2,52+0,72+2,38)*10 |  | 67 | [12 empty] | VV | 2 | 2 | True | 0 | ROZPOCET
| VV |  | "ostatní prvky" 3*350,0 |  | 1050 | [12 empty] | VV | 2 | 2 | True | 0 | ROZPOCET
| VV |  | Součet |  | 1117 | [12 empty] | VV | 2 | 4 | True | 1 | ROZPOCET
189 | K | 998767201 | Přesun hmot procentní pro zámečnické konstrukce | % |  |  | 0 | CS ÚRS 2017 01 |  | základní |  | 0 | 0 | 0 | 0 | 0 | 16 | K | 2 |  |  |  | ROZPOCET | 0 | 0 | 0 | 0 | 0 | 1 | 0 | 16 | -349021983
| D | 783 | Dokončovací práce - nátěry |  |  |  | 0 |  |  |  |  | 0 |  | 0.0783 |  | 0 | 2 | D | 1 |  |  |  | ROZPOCET | [6 empty] | 0
190 | K | 783306801 | Odstranění nátěru ze zámečnických konstrukcí obroušením | m2 | 135 |  | 0 | CS ÚRS 2017 01 |  | základní |  | 0 | 6e-05 | 0.0081 | 0 | 0 | 16 | K | 2 |  |  |  | ROZPOCET | 0 | 0 | 0 | 0 | 0 | 1 | 0 | 16 | 1857356422
| VV |  | "stávající prvky a konstrukce" 135,0 |  | 135 | [12 empty] | VV | 2 | 2 | True | 0 | ROZPOCET
| VV |  | Součet |  | 135 | [12 empty] | VV | 2 | 4 | True | 1 | ROZPOCET
191 | K | 783306807 | Odstranění nátěru ze zámečnických konstrukcí odstraňovačem nátěrů | m2 | 135 |  | 0 | CS ÚRS 2017 01 |  | základní |  | 0 | 0.00011 | 0.01485 | 0 | 0 | 16 | K | 2 |  |  |  | ROZPOCET | 0 | 0 | 0 | 0 | 0 | 1 | 0 | 16 | -246415654
192 | K | 783306809 | Odstranění nátěru ze zámečnických konstrukcí okartáčováním | m2 | 135 |  | 0 | CS ÚRS 2017 01 |  | základní |  | 0 | 0 | 0 | 0 | 0 | 16 | K | 2 |  |  |  | ROZPOCET | 0 | 0 | 0 | 0 | 0 | 1 | 0 | 16 | -1995790662
193 | K | 783314201 | Základní antikorozní jednonásobný syntetický standardní nátěr zámečnických konstrukcí | m2 | 135 |  | 0 | CS ÚRS 2017 01 |  | základní |  | 0 | 0.00017 | 0.02295 | 0 | 0 | 16 | K | 2 |  |  |  | ROZPOCET | 0 | 0 | 0 | 0 | 0 | 1 | 0 | 16 | 354573211
194 | K | 783317101 | Krycí jednonásobný syntetický standardní nátěr zámečnických konstrukcí | m2 | 270 |  | 0 | CS ÚRS 2017 01 |  | základní |  | 0 | 0.00012 | 0.0324 | 0 | 0 | 16 | K | 2 |  |  |  | ROZPOCET | 0 | 0 | 0 | 0 | 0 | 1 | 0 | 16 | -990703123
| VV |  | 135*2 'Přepočtené koeficientem množství |  | 270 | [12 empty] | VV | 2 | 2 | False | 1 | ROZPOCET
| D | 784 | Dokončovací práce - malby a tapety |  |  |  | 0 |  |  |  |  | 0 |  | 3.0878 |  | 0.58064 | 2 | D | 1 |  |  |  | ROZPOCET | [6 empty] | 0
195 | K | 784121001 | Oškrabání malby v mísnostech výšky do 3,80 m | m2 | 1873.03 |  | 0 | CS ÚRS 2017 01 |  | základní |  | 0 | 0.001 | 1.873 | 0.00031 | 0.58064 | 16 | K | 2 |  |  |  | ROZPOCET | 0 | 0 | 0 | 0 | 0 | 1 | 0 | 16 | -993160331
| VV |  | oškrab maleb _ dotčených ploch | [14 empty] | VV | 2 | 1 | True | 0 | ROZPOCET
| VV |  | 209,48 |  | 209.48 | [12 empty] | VV | 2 | 2 | True | 0 | ROZPOCET
| VV |  | "předpoklad" (332,71*5) |  | 1663.55 | [12 empty] | VV | 2 | 2 | True | 0 | ROZPOCET
| VV |  | Součet |  | 1873.03 | [12 empty] | VV | 2 | 4 | True | 1 | ROZPOCET
196 | K | 784181101 | Základní akrylátová jednonásobná penetrace podkladu v místnostech výšky do 3,80m | m2 | 2429.44 |  | 0 | CS ÚRS 2017 01 |  | základní |  | 0 | 0.0002 | 0.48589 | 0 | 0 | 16 | K | 2 |  |  |  | ROZPOCET | 0 | 0 | 0 | 0 | 0 | 1 | 0 | 16 | 302305675
197 | K | 784221101 | Dvojnásobné bílé malby ze směsí za sucha dobře otěruvzdorných v místnostech do 3,80 m | m2 | 2429.44 |  | 0 | CS ÚRS 2017 01 |  | základní |  | 0 | 0.00029 | 0.70454 | 0 | 0 | 16 | K | 2 |  |  |  | ROZPOCET | 0 | 0 | 0 | 0 | 0 | 1 | 0 | 16 | 1458289125
198 | K | 784221141 | Příplatek k cenám 2x maleb za sucha otěruvzdorných za barevnou malbu tónovanou tónovacími přípravky | m2 | 2429.44 |  | 0 | CS ÚRS 2017 01 |  | základní |  | 0 | 1e-05 | 0.024294 | 0 | 0 | 16 | K | 2 |  |  |  | ROZPOCET | 0 | 0 | 0 | 0 | 0 | 1 | 0 | 16 | -1117193417
| D | M | Práce a dodávky M |  |  |  | 0 |  |  |  |  | 0 |  | 0 |  | 0 | 3 | D | 0 |  |  |  | ROZPOCET | [6 empty] | 0
| D | 21-M | Elektromontáže |  |  |  | 0 |  |  |  |  | 0 |  | 0 |  | 0 | 3 | D | 1 |  |  |  | ROZPOCET | [6 empty] | 0
199 | K | 21-M-01-R01 | BLESKOSVOD _ viz specifikace | kus | 1 |  | 0 | CS VLASTNÍ |  | základní |  | 0 | 0 | 0 | 0 | 0 | 64 | K | 2 |  |  |  | ROZPOCET | 0 | 0 | 0 | 0 | 0 | 1 | 0 | 64 | -1025691383
| P |  | Poznámka k položce: 5.8. BLESKOSVOD Stávající bleskosvod řešené střechy bude demontován a po opravě střechy bude namontován zpět, přičemž bude provedena jeho revize. V případě poškození prvků bleskosvodu budou tyto vyměněny za nové. Doporučujeme výměnu podpěr vedení bleskosvodu za podpěry s přitížením betonovou kostkou. Svislý vodič svodu bude umístěn na kovových kotvách předsazených před zateplenou fasádou. Vodič musí být na horním konci svislého úseku pevně zachycen. Držáky vodiče budou skloněny ve směru od ETICS. Zkušební svorky se umístí ve výšce 1,8 - 2,0 m nad zemí. Zemnící vedení bude chráněno ochranným trojúhelníkem. Veškeré montážní práce - elektro budou provedeny dle příslušných platných norem, předpisů a standardů. Vlastní provedení musí být překontrolováno a schváleno revizním technikem. Budou zkontrolovány svody včetně upevnění, spoj. prvků i zkušebních svorek. Údržba bude prováděna dle odpovídajících norem a technických zásad. | [14 empty] | P | 2
| VV |  | "kompletní provedení dle specifikace PD a TZ vč. všech přímo souvisejících prací a dodávek" | [14 empty] | VV | 2 | 1 | True | 0 | ROZPOCET
| VV |  | "množství 1kus = provedení kompletního rozsahu dle PD , pro celou stavbu !!" 1,0 |  | 1 | [12 empty] | VV | 2 | 2 | True | 0 | ROZPOCET
| VV |  | Součet |  | 1 | [12 empty] | VV | 2 | 4 | True | 1 | ROZPOCET
| D | HZS | Hodinové zúčtovací sazby |  |  |  | 0 |  |  |  |  | 0 |  | 0 |  | 0 | 4 | D | 0 |  |  |  | ROZPOCET | [6 empty] | 0
200 | K | HZS1292 | Hodinová zúčtovací sazba stavební dělník | hod | 350 |  | 0 | CS ÚRS 2017 01 |  | základní |  | 0 | 0 | 0 | 0 | 0 | 512 | K | 1 |  |  |  | ROZPOCET | 0 | 0 | 0 | 0 | 0 | 1 | 0 | 512 | 434152336
| VV |  | "ostatní jinde neuvedené_nezměřitelné bourací/demntážní a stavební práce" 350,0 |  | 350 | [12 empty] | VV | 1 | 2 | True | 0 | ROZPOCET
| VV |  | Součet |  | 350 | [12 empty] | VV | 1 | 4 | True | 1 | ROZPOCET
| D | Ostatní | Ostatní |  |  |  | 0 |  |  |  |  | 0 |  | 0 |  | 0 | 4 | D | 0 |  |  |  | ROZPOCET | [6 empty] | 0
| D | OST1 | Záchytný systém |  |  |  | 0 |  |  |  |  | 0 |  | 0 |  | 0 | 4 | D | 1 |  |  |  | ROZPOCET | [6 empty] | 0
201 | K | OST-01-R01 | Kotvící bod - TSL-700-BSR10-A | kus | 31 |  | 0 | CS VLASTNÍ |  | základní |  | 0 | 0 | 0 | 0 | 0 | 512 | K | 2 |  |  |  | ROZPOCET | 0 | 0 | 0 | 0 | 0 | 1 | 0 | 512 | 1893377815
| P |  | Poznámka k položce: Průměr sloupku 16 mm, rozměr základny 200 x 200 mm. Instalace pomocí 16ti nerezových samořezných šroubů připevněných do dřevěného bednění, případně OSB desky. Pro dřevené bednění min. tl. 24 mm a OSB desky min. tl. 18 mm. | [14 empty] | P | 2
202 | K | OST-01-R02 | Kotvící bod - TSL-500-BSR10-A | kus | 14 |  | 0 | CS VLASTNÍ |  | základní |  | 0 | 0 | 0 | 0 | 0 | 512 | K | 2 |  |  |  | ROZPOCET | 0 | 0 | 0 | 0 | 0 | 1 | 0 | 512 | -1132724308
203 | K | OST-01-R03 | TS-ML 23 | kus | 1 |  | 0 | CS VLASTNÍ |  | základní |  | 0 | 0 | 0 | 0 | 0 | 512 | K | 2 |  |  |  | ROZPOCET | 0 | 0 | 0 | 0 | 0 | 1 | 0 | 512 | -1521445224
| P |  | Poznámka k položce: Průměr sloupku 16 mm. Snadná a rychlá instalace do předvrtaného otvoru v betonu pomocí rozpěrné mechanické kotvy ve spodní části sloupku. Pro beton třídy C20/25 a vyšší. | [14 empty] | P | 2
204 | K | OST-01-R04 | TSL-L6 | m | 9 |  | 0 | CS VLASTNÍ |  | základní |  | 0 | 0 | 0 | 0 | 0 | 512 | K | 2 |  |  |  | ROZPOCET | 0 | 0 | 0 | 0 | 0 | 1 | 0 | 512 | 818357730
| P |  | Poznámka k položce: Průměr sloupku 16 mm. Snadná a rychlá instalace do předvrtaného otvoru v betonu pomocí rozpěrné mechanické kotvy ve spodní části sloupku. Pro beton třídy C20/25 a vyšší. | [14 empty] | P | 2
205 | K | OST-01-R05 | TSL-NAp6 | kus | 1 |  | 0 | CS VLASTNÍ |  | základní |  | 0 | 0 | 0 | 0 | 0 | 512 | K | 2 |  |  |  | ROZPOCET | 0 | 0 | 0 | 0 | 0 | 1 | 0 | 512 | -700672830
| P |  | Poznámka k položce: Průměr sloupku 42 mm, rozměr základny 150 x 150 mm. Instalace do předvrtaných otvorů v betonu pomocí rozpěrných mechanických kotev, případně chemické kotvy. Pro beton třídy C20/25 a vyšší. | [14 empty] | P | 2
206 | K | OST-01-R06 | TSL-KP6 | kus | 1 |  | 0 | CS VLASTNÍ |  | základní |  | 0 | 0 | 0 | 0 | 0 | 512 | K | 2 |  |  |  | ROZPOCET | 0 | 0 | 0 | 0 | 0 | 1 | 0 | 512 | -1501205538
| P |  | Poznámka k položce: | [14 empty] | P | 2
207 | K | OST-01-R09 | Štítek | kus | 1 |  | 0 | CS VLASTNÍ |  | základní |  | 0 | 0 | 0 | 0 | 0 | 512 | K | 2 |  |  |  | ROZPOCET | 0 | 0 | 0 | 0 | 0 | 1 | 0 | 512 | -1640906351
| P |  | Poznámka k položce: | [14 empty] | P | 2
208 | K | OST-01-R10 | Montáž | kus | 1 |  | 0 | CS VLASTNÍ |  | základní |  | 0 | 0 | 0 | 0 | 0 | 512 | K | 2 |  |  |  | ROZPOCET | 0 | 0 | 0 | 0 | 0 | 1 | 0 | 512 | 1100906446
| P |  | Poznámka k položce: | [14 empty] | P | 2
209 | K | OST-01-R11 | Revize a předání do užívání | kus | 1 |  | 0 | CS VLASTNÍ |  | základní |  | 0 | 0 | 0 | 0 | 0 | 512 | K | 2 |  |  |  | ROZPOCET | 0 | 0 | 0 | 0 | 0 | 1 | 0 | 512 | 12008573
| P |  | Poznámka k položce: | [14 empty] | P | 2
| D | OST2 | Ostatní práce a dodávky |  |  |  | 0 |  |  |  |  | 0 |  | 0 |  | 0 | 4 | D | 1 |  |  |  | ROZPOCET | [6 empty] | 0
210 | K | OST_2-R01 | Komín odtahové VZT z kuchyně - viz specifikace | kus | 1 |  | 0 | CS VLASTNÍ |  | základní |  | 0 | 0 | 0 | 0 | 0 | 512 | K | 2 |  |  |  | ROZPOCET | 0 | 0 | 0 | 0 | 0 | 1 | 0 | 512 | -96330495
| P |  | Poznámka k položce: "kompletní provedení dle specifikace PD a TZ vč. všech přímo souvisejících prací a dodávek" --------------------------------------------------------------------------------------------------------------- (Jednotková cena stanovena dle odborných zkušeností projektanta zse staveb obdobného charakteru realizovaných za posledních 5 let) --------------------- Komín odtahové VZT z kuchyně Komín odtahu VZT z kuchyně bude dočasně demontován. Potrubí komínu bude nadstaveno tak, aby komín nebyl v kolizi se zateplením římsy střechy. Nadstavení bude provedeno plechovou tvarovkou umístěnou k části procházející přes výplň otvoru z kuchyně. Délka nadstavujícího kusu bude cca 150mm. Stávající ukotvení komínu bude nadstaveno dle této úpravy a dle tloušťky zateplovacího systému pomocí konzol. Prostup konzol zateplovacím systémem bude utěsněn. | [14 empty] | P | 2
| VV |  | "množství 1kus = provedení kompletního rozsahu dle PD , pro celou stavbu !!" 1,0 |  | 1 | [12 empty] | VV | 2 | 2 | True | 0 | ROZPOCET
| VV |  | Součet |  | 1 | [12 empty] | VV | 2 | 4 | True | 1 | ROZPOCET
211 | K | OST_2-R02 | Potrubí na západní fasádě střední částí objektu - viz specifikace | kus | 1 |  | 0 | CS VLASTNÍ |  | základní |  | 0 | 0 | 0 | 0 | 0 | 512 | K | 2 |  |  |  | ROZPOCET | 0 | 0 | 0 | 0 | 0 | 1 | 0 | 512 | -1895758359
| P |  | Poznámka k položce: "kompletní provedení dle specifikace PD a TZ vč. všech přímo souvisejících prací a dodávek" --------------------------------------------------------------------------------------------------------------- (Jednotková cena stanovena dle odborných zkušeností projektanta zse staveb obdobného charakteru realizovaných za posledních 5 let) --------------------- Potrubí na západní fasádě střední částí objektu Potrubí procházející západní fasádou střední částí objektu bude zaizolováno a uschováno do krabice s revizními dvířky. Krabice bude olemována zateplovacím systémem. | [14 empty] | P | 2
| VV |  | "množství 1kus = provedení kompletního rozsahu dle PD , pro celou stavbu !!" 1,0 |  | 1 | [12 empty] | VV | 2 | 2 | True | 0 | ROZPOCET
| VV |  | Součet |  | 1 | [12 empty] | VV | 2 | 4 | True | 1 | ROZPOCET
212 | K | OST_2-R03 | Pozůstatky původního elektrického vedení a ostatní nevyužívané prvky na fasádě - viz specifikace | kus | 1 |  | 0 | CS VLASTNÍ |  | základní |  | 0 | 0 | 0 | 0 | 0 | 512 | K | 2 |  |  |  | ROZPOCET | 0 | 0 | 0 | 0 | 0 | 1 | 0 | 512 | -1431901521
| P |  | Poznámka k položce: "kompletní provedení dle specifikace PD a TZ vč. všech přímo souvisejících prací a dodávek" --------------------------------------------------------------------------------------------------------------- (Jednotková cena stanovena dle odborných zkušeností projektanta zse staveb obdobného charakteru realizovaných za posledních 5 let) --------------------- Pozůstatky původního elektrického vedení a ostatní nevyužívané prvky na fasádě Pozůstatky původního připojení elektrického vedení budou odstraněny. Nevyužívané zámečnické prvky na fasádě objektu budou odstraněny (skoby). Po odstranění těchto prvků budou vzniklé nerovnosti na fasádě zapraveny a vyrovnány do roviny se stávajícím povrchem fasády. Zapravení bude provedeno tak, aby bylo v souladu s podmínkami na podklad pro provedení kontaktního zateplovacího systému. | [14 empty] | P | 2
| VV |  | "množství 1kus = provedení kompletního rozsahu dle PD , pro celou stavbu !!" 1,0 |  | 1 | [12 empty] | VV | 2 | 2 | True | 0 | ROZPOCET
| VV |  | Součet |  | 1 | [12 empty] | VV | 2 | 4 | True | 1 | ROZPOCET
213 | K | OST_2-R04 | Prostup vodovodu fasádou - viz specifikace | kus | 1 |  | 0 | CS VLASTNÍ |  | základní |  | 0 | 0 | 0 | 0 | 0 | 512 | K | 2 |  |  |  | ROZPOCET | 0 | 0 | 0 | 0 | 0 | 1 | 0 | 512 | 71929786
| P |  | Poznámka k položce: "kompletní provedení dle specifikace PD a TZ vč. všech přímo souvisejících prací a dodávek" --------------------------------------------------------------------------------------------------------------- (Jednotková cena stanovena dle odborných zkušeností projektanta zse staveb obdobného charakteru realizovaných za posledních 5 let) --------------------- Prostup vodovodu fasádou Prostupující vodovodní potrubí ve stěně pavilonu B bude nadstaveno dle tloušťky zateplení a bude zde osazen nezámrzný ventil. Bude li to možné, bude prostup vodovodu přesunut výše nad úroveň pohybu dětí. | [14 empty] | P | 2
| VV |  | "množství 1kus = provedení kompletního rozsahu dle PD , pro celou stavbu !!" 1,0 |  | 1 | [12 empty] | VV | 2 | 2 | True | 0 | ROZPOCET
| VV |  | Součet |  | 1 | [12 empty] | VV | 2 | 4 | True | 1 | ROZPOCET
214 | K | OST_2-R05 | Elektro, osvětlení - viz specifikace | kus | 1 |  | 0 | CS VLASTNÍ |  | základní |  | 0 | 0 | 0 | 0 | 0 | 512 | K | 2 |  |  |  | ROZPOCET | 0 | 0 | 0 | 0 | 0 | 1 | 0 | 512 | -1385790218
| P |  | Poznámka k položce: "kompletní provedení dle specifikace PD a TZ vč. všech přímo souvisejících prací a dodávek" --------------------------------------------------------------------------------------------------------------- (Jednotková cena stanovena dle odborných zkušeností projektanta zse staveb obdobného charakteru realizovaných za posledních 5 let) --------------------- Elektrokrabice a skříně HUP Elektrokrabice a skříně HUP osazeny ve fasádě budou olemovány zateplovacím systémem. Olemování elektro krabic a skříní bude provedeno tak, aby byla i nadále zaručena možnost otevření dvířek krabic. Stávající malé elektrokrabice a vypínače na fasádě budou demontovány. Při provádění zateplení ostění budou osazeny nové elektrokrabice a vypínače, jež budou osazeny v úrovni vnějšího líce nové fasády. Osvětlení, zvonky a siréna alarmu Stávající osvětlení a zvonky budou rovněž demontovány a po provedení zateplení budou namontovány zpět pomocí kotevních prvků s nadstavením dle tloušťky zateplovacího systému. Siréna alarmu bude překotvena. Kotveni bude nadstaveno dle tloušťky zateplovacího systému. | [14 empty] | P | 2
| VV |  | "množství 1kus = provedení kompletního rozsahu dle PD , pro celou stavbu !!" 1,0 |  | 1 | [12 empty] | VV | 2 | 2 | True | 0 | ROZPOCET
| VV |  | Součet |  | 1 | [12 empty] | VV | 2 | 4 | True | 1 | ROZPOCET
215 | K | OST_2-R06 | Plechové stoly na fasádě - viz specifikace | kus | 1 |  | 0 | CS VLASTNÍ |  | základní |  | 0 | 0 | 0 | 0 | 0 | 512 | K | 2 |  |  |  | ROZPOCET | 0 | 0 | 0 | 0 | 0 | 1 | 0 | 512 | -658873014
| P |  | Poznámka k položce: "kompletní provedení dle specifikace PD a TZ vč. všech přímo souvisejících prací a dodávek" --------------------------------------------------------------------------------------------------------------- (Jednotková cena stanovena dle odborných zkušeností projektanta zse staveb obdobného charakteru realizovaných za posledních 5 let) --------------------- Plechové stoly na fasádě Plechové stoly kotvené ve stávající fasádě budou demontovány a v případě, že nejsou využívány, budou odstraněny bez náhrady. | [14 empty] | P | 2
| VV |  | "množství 1kus = provedení kompletního rozsahu dle PD , pro celou stavbu !!" 1,0 |  | 1 | [12 empty] | VV | 2 | 2 | True | 0 | ROZPOCET
| VV |  | Součet |  | 1 | [12 empty] | VV | 2 | 4 | True | 1 | ROZPOCET
216 | K | OST_2-R07 | Navazující oplocení z drátěného pletiva - viz specifikace | kus | 1 |  | 0 | CS VLASTNÍ |  | základní |  | 0 | 0 | 0 | 0 | 0 | 512 | K | 2 |  |  |  | ROZPOCET | 0 | 0 | 0 | 0 | 0 | 1 | 0 | 512 | -702717681
| P |  | Poznámka k položce: "kompletní provedení dle specifikace PD a TZ vč. všech přímo souvisejících prací a dodávek" --------------------------------------------------------------------------------------------------------------- (Jednotková cena stanovena dle odborných zkušeností projektanta zse staveb obdobného charakteru realizovaných za posledních 5 let) --------------------- Navazující oplocení z drátěného pletiva Část navazujícího oplocení na rohu objektu prádelny bude demontována. Jedná se o doplněný dílec s drátěným pletivem šířky cca 30 cm. Bude provedena příprava pro upevnění nového navázání na oplocení pomocí konzol nadstavených dle tloušťky zateplovacího systému kotvených do zdiva objektu. Šířka navazujícího kusu oplocení bude upravena dle nárůstu tloušťky zateplovacího systému. | [14 empty] | P | 2
| VV |  | "množství 1kus = provedení kompletního rozsahu dle PD , pro celou stavbu !!" 1,0 |  | 1 | [12 empty] | VV | 2 | 2 | True | 0 | ROZPOCET
| VV |  | Součet |  | 1 | [12 empty] | VV | 2 | 4 | True | 1 | ROZPOCET
217 | K | OST_2-R08 | Stříška nad zadním vstupem do objektu - viz specifikace | kus | 1 |  | 0 | CS VLASTNÍ |  | základní |  | 0 | 0 | 0 | 0 | 0 | 512 | K | 2 |  |  |  | ROZPOCET | 0 | 0 | 0 | 0 | 0 | 1 | 0 | 512 | -861601026
| P |  | Poznámka k položce: "kompletní provedení dle specifikace PD a TZ vč. všech přímo souvisejících prací a dodávek" --------------------------------------------------------------------------------------------------------------- (Jednotková cena stanovena dle odborných zkušeností projektanta zse staveb obdobného charakteru realizovaných za posledních 5 let) --------------------- Stříška nad zadním vstupem do objektu Na obvodové konstrukci nad vstupem do objektu u zásobovací rampy je osazena stříška tvořená ocelovou konstrukcí. Tato stříška bude demontována a po provedení zateplení bude namontována zpět. Kotevní prvky budou nadstaveny dle tloušťky zateplovacího systému. Kotvení bude provedeno pomocí chemických kotev. | [14 empty] | P | 2
| VV |  | "množství 1kus = provedení kompletního rozsahu dle PD , pro celou stavbu !!" 1,0 |  | 1 | [12 empty] | VV | 2 | 2 | True | 0 | ROZPOCET
| VV |  | Součet |  | 1 | [12 empty] | VV | 2 | 4 | True | 1 | ROZPOCET
218 | K | OST_2-R09 | Z6 - konstrukce uchycení VZT komínu - viz specifikace | kus | 1 |  | 0 | CS VLASTNÍ |  | základní |  | 0 | 0 | 0 | 0 | 0 | 512 | K | 2 |  |  |  | ROZPOCET | 0 | 0 | 0 | 0 | 0 | 1 | 0 | 512 | -2046520068
| P |  | Poznámka k položce: "kompletní provedení dle specifikace PD a TZ vč. všech přímo souvisejících prací a dodávek" --------------------------------------------------------------------------------------------------------------- (Jednotková cena stanovena dle odborných zkušeností projektanta zse staveb obdobného charakteru realizovaných za posledních 5 let) --------------------- Z6 - konstrukce uchycení VZT komínu Komín odtahu VZT z kuchyně bude dočasně demontován a upraven viz kapitola 5.9 Další práce. Ocelová konstrukce, kterou je komín přikotven k objektu bude demontována a upravena. Horní část kotvení bude upraveno dle nárůstu tloušťky nových vrstev střechy. Kotvení do fasády bude provedeno pomocí konzol nadstavených dle tloušťky zateplovacího systému. | [14 empty] | P | 2
| VV |  | "množství 1kus = provedení kompletního rozsahu dle PD , pro celou stavbu !!" 1,0 |  | 1 | [12 empty] | VV | 2 | 2 | True | 0 | ROZPOCET
| VV |  | Součet |  | 1 | [12 empty] | VV | 2 | 4 | True | 1 | ROZPOCET
219 | K | OST_2-R10 | Stavební úpravy terasy 2.NP | m2 | 30.167 |  | 0 | CS VLASTNÍ |  | základní |  | 0 | 0 | 0 | 0 | 0 | 512 | K | 2 |  |  |  | ROZPOCET | 0 | 0 | 0 | 0 | 0 | 1 | 0 | 512 | -1617213870
| P |  | Poznámka k položce: "kompletní provedení dle specifikace PD a TZ vč. všech přímo souvisejících prací a dodávek" --------------------------------------------------------------------------------------------------------------- (Jednotková cena stanovena dle odborných zkušeností projektanta zse staveb obdobného charakteru realizovaných za posledních 5 let) --------------------- Upřesnění : -vybourání skladby terasy + provedení nového odvodnění a nové skladby s PVC izolací a betonovou dlažbou na terčích | [14 empty] | P | 2
| VV |  | 9,1*2,55 |  | 23.205 | [12 empty] | VV | 2 | 2 | True | 0 | ROZPOCET
| VV |  | Mezisoučet |  | 23.205 | [12 empty] | VV | 2 | 3 | True | 0 | ROZPOCET
| VV |  | "detaily" 0,3*23,205 |  | 6.962 | [12 empty] | VV | 2 | 2 | True | 0 | ROZPOCET
| VV |  | Součet |  | 30.167 | [12 empty] | VV | 2 | 4 | True | 1 | ROZPOCET
220 | K | OST_2-R11 | Oprava / výměna vnitřních omítek pilířů a stěn (spojovací krček do pavilonu B) včetně chemické injektážní clony | m2 | 78.5 |  | 0 | CS VLASTNÍ |  | základní |  | 0 | 0 | 0 | 0 | 0 | 512 | K | 2 |  |  |  | ROZPOCET | 0 | 0 | 0 | 0 | 0 | 1 | 0 | 512 | -968216438
| P |  | Poznámka k položce: "kompletní provedení dle specifikace PD a TZ vč. všech přímo souvisejících prací a dodávek" --------------------------------------------------------------------------------------------------------------- (Jednotková cena stanovena dle odborných zkušeností projektanta zse staveb obdobného charakteru realizovaných za posledních 5 let) --------------------- Upřesnění : -vybourání skladby terasy + provedení nového odvodnění a nové skladby s PVC izolací a betonovou dlažbou na terčích | [14 empty] | P | 2
| VV |  | "množství_předpoklad-bude upřesněno při realizaci stavby" 78,5 |  | 78.5 | [12 empty] | VV | 2 | 2 | True | 0 | ROZPOCET
| VV |  | Součet |  | 78.5 | [12 empty] | VV | 2 | 4 | True | 1 | ROZPOCET
221 | K | OST_2-R12 | Výměna povrchů stávajících okenních betonových parapetů | kpl. | 1 |  | 0 | CS VLASTNÍ |  | základní |  | 0 | 0 | 0 | 0 | 0 | 512 | K | 2 |  |  |  | ROZPOCET | 0 | 0 | 0 | 0 | 0 | 1 | 0 | 512 | -958395524
| P |  | Poznámka k položce: "kompletní provedení dle specifikace PD a TZ vč. všech přímo souvisejících prací a dodávek" --------------------------------------------------------------------------------------------------------------- (Jednotková cena stanovena dle odborných zkušeností projektanta zse staveb obdobného charakteru realizovaných za posledních 5 let) --------------------- Upřesnění : (pod okny ve třídách jsou stávající betonové parapety s mřížkou nad radiátory a lepeným PVC) -demontáž povlakové krytiny včetně přesunů a likvidace odpadů dle zákona o odpadech -provedení penetrace + vystěrkování parapetů -D+M lepeného barevného vynilu na vrchní a čelní stranu parapetů s rohovými lištami | [14 empty] | P | 2
| VV |  | 1,0 |  | 1 | [12 empty] | VV | 2 | 2 | True | 0 | ROZPOCET
| VV |  | Součet |  | 1 | [12 empty] | VV | 2 | 4 | True | 1 | ROZPOCET