## Rekapitulace stavby (hidden)
Export Komplet | [24 empty] | VZ | 2.0 | ZAMOK |  |  |  |  | False | False | {c20c2d3b-7da5-4386-9c07-94ce65b3007c}
[31 empty] | 0,01 | 21
[31 empty] | 0,01 | 15
|  | REKAPITULACE STAVBY | [15 empty] | v --- níže se nacházejí doplnkové a pomocné údaje k sestavám --- v | [11 empty] | Návod na vyplnění | 0,001
|  | Kód: |  |  |  |  | 2014_30 | [22 empty] | Měnit lze pouze buňky se žlutým podbarvením! 1) v Rekapitulaci stavby vyplňte údaje o Uchazeči (přenesou se do ostatních sestav i v jiných listech) 2) na vybraných listech vyplňte v sestavě Soupis prací ceny u položek | 0,01
|  | Stavba: |  |  |  |  | Tribuna a šatny atletického stadionu Na Skalce | [23 empty] | 0,01
|  | KSO: | [11 empty] | CC-CZ: | [16 empty] | 0,01
|  | Místo: | [11 empty] | Datum: |  | 25. 10. 2019 | [14 empty] | 0,01
0,01
|  | Zadavatel: | [11 empty] | IČ: |  | 00278653 | [14 empty] | 0,01
|  |  | Město Česká Třebová | [10 empty] | DIČ: | [16 empty] | 0,01
0,01
|  | Uchazeč: | [11 empty] | IČ: |  | Vyplň údaj | [14 empty] | 0,01
|  |  | Vyplň údaj | [10 empty] | DIČ: |  | Vyplň údaj | [14 empty] | 0,01
False
|  | Projektant: | [11 empty] | IČ: |  | 27544524 | [14 empty] | False
|  |  | Projekční kancelář Žižkov s. r. o. | [10 empty] | DIČ: |  | CZ27544524 | [14 empty] | True
0,01
|  | Zpracovatel: | [11 empty] | IČ: | [16 empty] | 0,01
[14 empty] | DIČ: | [16 empty] | True
Poznámka:
Soupis prací je sestaven s využitím Cenové soustavy ÚRS. Položky, které pochází z této cenové soustavy, jsou ve sloupci 'Cenová soustava' označeny popisem 'CS ÚRS' a úrovní příslušného kalendářního pololetí. Veškeré další informace vymezující popis a podmínky použití těchto položek z Cenové soustavy, které nejsou uvedeny přímo v soupisu prací, jsou neomezeně dálkově k dispozici na www.cs-urs.cz, sekce Cenové a technické podmínky.
|  | Cena bez DPH | [11 empty] | 0
[8 empty] | Sazba daně |  | Základ daně |  |  |  | Výše daně
|  | DPH |  | základní |  |  |  | 21% |  | 0 |  |  |  | 0
|  |  |  | snížená |  |  |  | 15% |  | 0 |  |  |  | 0
|  |  |  | zákl. přenesená |  |  |  | 21% |  | 0 |  |  |  | 0
|  |  |  | sníž. přenesená |  |  |  | 15% |  | 0 |  |  |  | 0
|  |  |  | nulová |  |  |  | 0% |  | 0 |  |  |  | 0
|  | Cena s DPH | [6 empty] | v |  | CZK |  |  | 0
REKAPITULACE OBJEKTŮ STAVBY A SOUPISŮ PRACÍ
| Kód: | [6 empty] | 2014_30
| Stavba: | [6 empty] | Tribuna a šatny atletického stadionu Na Skalce
| Místo: | [11 empty] | Datum: |  | 25. 10. 2019
| Zadavatel: | [6 empty] | Město Česká Třebová |  |  |  |  | Projektant: |  | Projekční kancelář Žižkov s. r. o. |  |  | Informatívní údaje z listů zakázek
| Uchazeč: | [11 empty] | Zpracovatel:
| Kód |  |  |  | Popis | [6 empty] | Cena bez DPH [CZK] |  |  |  | Cena s DPH [CZK] | Typ | z toho Ostat. náklady [CZK] | DPH [CZK] | Normohodiny [h] | DPH základní [CZK] | DPH snížená [CZK] | DPH základní přenesená [CZK] | DPH snížená přenesená [CZK] | Základna DPH základní | Základna DPH snížená | Základna DPH zákl. přenesená | Základna DPH sníž. přenesená | Základna DPH nulová
| Náklady stavby celkem | [10 empty] | 0 |  |  |  | 0 |  | 0 | 0 | 0 | 0 | 0 | 0 | 0 | 0 | 0 | 0 | 0 | 0 |  | D | 0 | ###NOIMPORT### | IMPORT | {c20c2d3b-7da5-4386-9c07-94ce65b3007c} | {00000000-0000-0000-0000-000000000000}
|  | SO02 |  |  |  | Objekt tribuna a šatny | [5 empty] | 0 |  |  |  | 0 | STA | 0 | 0 | 0 | 0 | 0 | 0 | 0 | 0 | 0 | 0 | 0 | 0 |  | D | 1 | ###NOIMPORT### | IMPORT | {119e7f66-8b6e-475f-845e-8da76ef6450f} | {c20c2d3b-7da5-4386-9c07-94ce65b3007c} | 2
/ |  |  | D 02.1 |  |  |  | Architektonicko stavební řešení |  |  |  |  | 0 |  |  |  | 0 | Soupis | 0 | 0 | 0 | 0 | 0 | 0 | 0 | 0 | 0 | 0 | 0 | 0 |  |  | 2 |  | IMPORT | {b14404be-a89e-4142-a754-4ab72f93396a} | {119e7f66-8b6e-475f-845e-8da76ef6450f}
/ |  |  | D 02.1.4.2 |  |  |  | Vzduchotechnika |  |  |  |  | 0 |  |  |  | 0 | Soupis | 0 | 0 | 0 | 0 | 0 | 0 | 0 | 0 | 0 | 0 | 0 | 0 |  |  | 2 |  | IMPORT | {d16f7d1d-cd05-4a9d-a19a-6ab3788844e4} | {119e7f66-8b6e-475f-845e-8da76ef6450f}
/ |  |  | D 02.1.4.4 |  |  |  | Elektroinstalace |  |  |  |  | 0 |  |  |  | 0 | Soupis | 0 | 0 | 0 | 0 | 0 | 0 | 0 | 0 | 0 | 0 | 0 | 0 |  |  | 2 |  | IMPORT | {28a263b5-775f-4203-a5c8-414e49b87f8f} | {119e7f66-8b6e-475f-845e-8da76ef6450f}
/ |  |  | D.02.1.4.3 |  |  |  | Ústřední vytápění |  |  |  |  | 0 |  |  |  | 0 | Soupis | 0 | 0 | 0 | 0 | 0 | 0 | 0 | 0 | 0 | 0 | 0 | 0 |  |  | 2 |  | IMPORT | {2bc121aa-cb6e-44a6-a4d2-1c7a58e55707} | {119e7f66-8b6e-475f-845e-8da76ef6450f}
/ |  | SO08.1 |  |  |  | Napájení objektů tribuna a atletický stadion | [5 empty] | 0 |  |  |  | 0 | STA | 0 | 0 | 0 | 0 | 0 | 0 | 0 | 0 | 0 | 0 | 0 | 0 |  |  | 1 |  | IMPORT | {042a7800-64c1-4ec8-b0cc-41f6dfa78008} | {c20c2d3b-7da5-4386-9c07-94ce65b3007c} | 2
/ |  | SO09 |  |  |  | Venkovní osvětlení | [5 empty] | 0 |  |  |  | 0 | STA | 0 | 0 | 0 | 0 | 0 | 0 | 0 | 0 | 0 | 0 | 0 | 0 |  |  | 1 |  | IMPORT | {38e11d81-3589-4dc1-9546-b0b4b811e98f} | {c20c2d3b-7da5-4386-9c07-94ce65b3007c} | 2
/ |  | SO10 |  |  |  | Zpevněné plochy | [5 empty] | 0 |  |  |  | 0 | STA | 0 | 0 | 0 | 0 | 0 | 0 | 0 | 0 | 0 | 0 | 0 | 0 |  |  | 1 |  | IMPORT | {2f0b0f0e-b945-452b-a35c-da39934ec783} | {c20c2d3b-7da5-4386-9c07-94ce65b3007c} | 2
/ |  | SO11 |  |  |  | Sadové a terénní úpravy | [5 empty] | 0 |  |  |  | 0 | STA | 0 | 0 | 0 | 0 | 0 | 0 | 0 | 0 | 0 | 0 | 0 | 0 |  |  | 1 |  | IMPORT | {42abbc39-3d03-4a71-bdab-8d0a6ede6bee} | {c20c2d3b-7da5-4386-9c07-94ce65b3007c} | 2
/ |  | SO14 |  |  |  | Oplocení areálu | [5 empty] | 0 |  |  |  | 0 | STA | 0 | 0 | 0 | 0 | 0 | 0 | 0 | 0 | 0 | 0 | 0 | 0 |  |  | 1 |  | IMPORT | {a42810a0-ef1e-4efa-87d0-de7df480ccf6} | {c20c2d3b-7da5-4386-9c07-94ce65b3007c} | 2
/ |  | SO20 |  |  |  | Souhrnné náklady | [5 empty] | 0 |  |  |  | 0 | VON | 0 | 0 | 0 | 0 | 0 | 0 | 0 | 0 | 0 | 0 | 0 | 0 |  |  | 1 |  | IMPORT | {4f656062-c4bf-4e46-b3ee-baa77897a365} | {c20c2d3b-7da5-4386-9c07-94ce65b3007c} | 2

## Rekapitulace
Akce | Šatny a tribuna atletického stadionu Na Skalce Česká Třebová
VÝKAZ VÝMĚR
| REKAPITULACE | cena bez DPH | DPH | cena včetně DPH
SO02 | Objekt šatny a tribuna celkem | 0 | 0 | 0
D 02.1 | architektonicko stavební řešení | 0 | 0 | 0
D 02.41.1 | ZTI - vnitřní kanalizace splašková | 0 | 0 | 0
D 02.41.2 | ZTI - vnitřní kanalizace dešťová | 0 | 0 | 0
D 02.41.3 | ZTI - vnitřní vodovod | 0 | 0 | 0
D 02.41.4 | ZTI - zařizovací předměty | 0 | 0 | 0
D 02.41.5 | ZTI - vnitřní plynovod | 0 | 0 | 0
D 02.1.4.2 | Vzduchotechnika | 0 | 0 | 0
D.02.1.4.3 | Ústřední vytápění | 0 | 0 | 0
D.02.1.4.4 | Elektroninstalace | 0 | 0 | 0
D.02.1.4.5 1 | Slaboproudé rozvody - SK | 0 | 0 | 0
D.02.1.4.5 2 | Slaboproudé rozvody - ozvučení | 0 | 0 | 0
D.02.1.4.5 3 | Slaboproudé rozvody - WiFi | 0 | 0 | 0
SO04.2 | Areálový vodovodní řad | 0 | 0 | 0
SO05.1 | Areálová kanalizace dešťová | 0 | 0 | 0
SO05.3 | Areálová kanalizace splašková | 0 | 0 | 0
SO07 | Areálový plynovod | 0 | 0 | 0
SO08.1 | Napájení objektů tribuna a atletický stadion | 0 | 0 | 0
SO09 | Venkovní osvětlení | 0 | 0 | 0
SO10 | Zpevněné plochy | 0 | 0 | 0
SO11 | Sadové a terénní úpravy | 0 | 0 | 0
SO14 | Oplocení areálu | 0 | 0 | 0
SO20 | Souhrnné náklady | 0 | 0 | 0
| NÁKLADY CELKEM Kč | 0 | 0 | 0

## D 02.1 - Architektonicko ...
[18 empty] | {b14404be-a89e-4142-a754-4ab72f93396a} | [5 empty] | p11 | podlaha p11 | 90,88 | 3
[18 empty] | 2 | [5 empty] | p12 | podlaha p12 | 101,57 | 3
| KRYCÍ LIST SOUPISU PRACÍ | [7 empty] | v --- níže se nacházejí doplnkové a pomocné údaje k sestavám --- v | [8 empty] | False | [5 empty] | p13 | podlaha p13 | 40,68 | 3
[24 empty] | p14 | podlaha p14 | 39,97 | 3
| Stavba: | [22 empty] | p21 | podlaha p21 | 171,08 | 3
|  | Tribuna a šatny atletického stadionu Na Skalce | [21 empty] | p22 | podlaha p22 | 56,2 | 3
| Objekt: | [22 empty] | p23 | podlaha p23 | 1,8 | 3
|  | SO02 - Objekt tribuna a šatny | [21 empty] | p31 | podlaha p31 | 90,25 | 3
| Soupis: | [22 empty] | p32 | podlaha p32 | 5,09 | 3
|  | D 02.1 - Architektonicko stavební řešení | [21 empty] | p33 | podlaha p33 | 28,37 | 3
[24 empty] | p34 | podlaha p34 | 75,74 | 3
| KSO: |  |  |  |  | CC-CZ: | [17 empty] | v01 | podlaha v01 | 147,13 | 3
| Místo: |  |  |  |  | Datum: | 25. 10. 2019 | [16 empty] | v02 | podlaha v02 | 10,69 | 3
[24 empty] | v03 | podlaha v03 | 18,942 | 3
| Zadavatel: |  |  |  |  | IČ: | 00278653 | [16 empty] | v04 | podlaha v04 | 34,84 | 3
|  | Město Česká Třebová |  |  |  | DIČ: | [17 empty] | v05 | podlaha v05 | 31,37 | 3
[24 empty] | s01 | střecha s01 | 1084,236 | 3
| Uchazeč: |  |  |  |  | IČ: | Vyplň údaj | [16 empty] | s02 | střecha s02 | 132,74 | 3
|  | Vyplň údaj |  |  |  | DIČ: | Vyplň údaj | [16 empty] | s03 | střecha s03 | 751,24 | 3
[24 empty] | s04 | střecha s04 | 96,86 | 3
| Projektant: |  |  |  |  | IČ: | 27544524 | [16 empty] | f01 | fasáda f01 | 456,049 | 3
|  | Projekční kancelář Žižkov s. r. o. |  |  |  | DIČ: | CZ27544524 | [16 empty] | f02 | fasáda f02 | 109,022 | 3
[24 empty] | f03 | fasáda f03 | 84,708 | 3
| Zpracovatel: |  |  |  |  | IČ: | [17 empty] | f06 | fasáda f06 | 283,316 | 3
|  | Ing. Vladimír Ent |  |  |  | DIČ: | [17 empty] | c01 | podhled c01 | 369,43 | 3
[24 empty] | c02 | podhled c02 | 107,63 | 3
| Poznámka: | [22 empty] | c03 | podhled c03 | 75,74 | 3
[24 empty] | c04 | podhled c04 | 100,72 | 3
[24 empty] | c05 | podhled c05 | 41,52 | 3
[24 empty] | leš | lešení celkem | 599,05 | 3
| Cena bez DPH | [5 empty] | 0 | [16 empty] | f04 | fasáda f04 | 177,222 | 3
[24 empty] | f05 | fasáda f05 | 55,82 | 3
|  |  | Základ daně |  |  | Sazba daně | Výše daně | [16 empty] | výkhtu | výkop hlavní figura htú vv Allplan | 1446,584 | 3
| DPH | základní | 0 |  |  | 21% | 0 | [16 empty] | výkpasy | výkop pasy vv allplan | 35,562 | 3
|  | snížená | 0 |  |  | 15% | 0 | [16 empty] | výkpatky | výkop patky dle Allplan | 5,105 | 3
|  | zákl. přenesená | 0 |  |  | 21% | 0 | [16 empty] | w01 | povrch stěn interier | 1116,733 | 3
|  | sníž. přenesená | 0 |  |  | 15% | 0 | [16 empty] | w02 | stěny int omyvatelné | 435,01 | 3
|  | nulová | 0 |  |  | 0% | 0 | [16 empty] | w03 | stěny int keramický obklad | 187,257 | 3
[24 empty] | w04 | stěny int keramický obkl | 146,669 | 3
| Cena s DPH |  |  | v | CZK |  | 0 | [16 empty] | w05 | stěny int dřevěný obklad | 131,473 | 3
[24 empty] | o1 | obvod šaten | 145,36 | 3
[24 empty] | o2 | obvod provozní budova | 60,3 | 3
[24 empty] | zp | zastavěná plocha obou objektů | 846,39 | 3
[24 empty] | zás | zásyp základů | 564,806 | 3
[24 empty] | nat1 | nátěr oceli třída I m2 | 99,059 | 3
REKAPITULACE ČLENĚNÍ SOUPISU PRACÍ | [23 empty] | nat2 | nátěr oceli třída II m2 | 271,608 | 3
[24 empty] | nat3 | nátěr oceli třída III m2 | 1081,641 | 3
Stavba: | [23 empty] | nat4 | nátěr oceli třída IV m2 | 75,611 | 3
Tribuna a šatny atletického stadionu Na Skalce
Objekt:
SO02 - Objekt tribuna a šatny
Soupis:
D 02.1 - Architektonicko stavební řešení
Místo: | [5 empty] | Datum: | 25. 10. 2019
Zadavatel: |  |  | Město Česká Třebová |  |  | Projektant: | Projekční kancelář Žižkov s. r. o.
Uchazeč: |  |  | Vyplň údaj |  |  | Zpracovatel: | Ing. Vladimír Ent
Kód dílu - Popis | [6 empty] | Cena celkem [CZK]
Náklady stavby celkem | [6 empty] | 0 | [11 empty] | -1
| HSV - Práce a dodávky HSV | [5 empty] | 0
| 1 - Zemní práce | [5 empty] | 0
| 2 - Zakládání | [5 empty] | 0
| 3 - Svislé a kompletní konstrukce | [5 empty] | 0
| 4 - Vodorovné konstrukce | [5 empty] | 0
| 5 - Komunikace pozemní | [5 empty] | 0
| 6 - Úpravy povrchů, podlahy a osazování výplní | [5 empty] | 0
| 8 - Trubní vedení | [5 empty] | 0
| 9 - Ostatní konstrukce a práce, bourání | [5 empty] | 0
| 997 - Přesun sutě | [5 empty] | 0
| 998 - Přesun hmot | [5 empty] | 0
| PSV - Práce a dodávky PSV | [5 empty] | 0
| 711 - Izolace proti vodě, vlhkosti a plynům | [5 empty] | 0
| 712 - Povlakové krytiny | [5 empty] | 0
| 713 - Izolace tepelné | [5 empty] | 0
| 763 - Konstrukce suché výstavby | [5 empty] | 0
| 764 - Konstrukce klempířské | [5 empty] | 0
| 766 - Konstrukce truhlářské | [5 empty] | 0
| 767 - Konstrukce zámečnické | [5 empty] | 0
| 771 - Podlahy z dlaždic | [5 empty] | 0
| 776 - Podlahy povlakové | [5 empty] | 0
| 777 - Podlahy lité | [5 empty] | 0
| 781 - Dokončovací práce - obklady | [5 empty] | 0
| 783 - Dokončovací práce - nátěry | [5 empty] | 0
| 784 - Dokončovací práce - malby a tapety | [5 empty] | 0
| 789 - Povrchové úpravy ocelových konstrukcí a technologických zařízení | [5 empty] | 0
| M43 - Montáže ocelových konstrukcí | [5 empty] | 0
SOUPIS PRACÍ
Stavba:
Tribuna a šatny atletického stadionu Na Skalce
Objekt:
SO02 - Objekt tribuna a šatny
Soupis:
D 02.1 - Architektonicko stavební řešení
Místo: | [5 empty] | Datum: | 25. 10. 2019
Zadavatel: |  |  | Město Česká Třebová |  |  | Projektant: | Projekční kancelář Žižkov s. r. o.
Uchazeč: |  |  | Vyplň údaj |  |  | Zpracovatel: | Ing. Vladimír Ent
PČ | Typ | Kód | Popis | MJ | Množství | J.cena [CZK] | Cena celkem [CZK] | Cenová soustava |  | DPH | J. Nh [h] | Nh celkem [h] | J. hmotnost [t] | Hmotnost celkem [t] | J. suť [t] | Suť Celkem [t]
Náklady soupisu celkem | [6 empty] | 0 |  |  |  |  | 0 |  | 3426.5576 |  | 9.3737 |  | D | -1 | [14 empty] | 0
| D | HSV | Práce a dodávky HSV |  |  |  | 0 |  |  |  |  | 0 |  | 3311.1955 |  | 9.3737 | 1 | D | 0 |  |  |  | ROZPOCET | [10 empty] | 0
| D | 1 | Zemní práce |  |  |  | 0 |  |  |  |  | 0 |  | 6.3951 |  | 2.7352 | 1 | D | 1 |  |  |  | ROZPOCET | [10 empty] | 0
1 | K | 113106123 | Rozebrání dlažeb ze zámkových dlaždic komunikací pro pěší ručně | m2 | 10.52 |  | 0 |  |  | základní |  | 0 | 0 | 0 | 0.26 | 2.7352 | 4 | K | 2 |  |  |  | ROZPOCET |  |  |  |  | 0 | 0 | 0 | 0 | 0 | 1 | 0 | 4 | -1473827676
| PP |  | Rozebrání dlažeb komunikací pro pěší s přemístěním hmot na skládku na vzdálenost do 3 m nebo s naložením na dopravní prostředek s ložem z kameniva nebo živice a s jakoukoliv výplní spár ručně ze zámkové dlažby | [14 empty] | PP | 2
| VV |  | "plocha u objektu zavlažování" 10,52 |  | 10.52 | [12 empty] | VV | 2 | 2 | True | 1 | ROZPOCET
2 | K | 119001405 | Dočasné zajištění potrubí z PE DN do 200 mm | m | 52.03 |  | 0 |  |  | základní |  | 0 | 0.0369 | 1.9199 | 0 | 0 | 4 | K | 2 |  |  |  | ROZPOCET |  |  |  |  | 0 | 0 | 0 | 0 | 0 | 1 | 0 | 4 | 1177350171
| PP |  | Dočasné zajištění podzemního potrubí nebo vedení ve výkopišti ve stavu i poloze , ve kterých byla na začátku zemních prací a to s podepřením, vzepřením nebo vyvěšením, příp. s ochranným bedněním, se zřízením a odstraněním zajišťovací konstrukce, s opotřebením hmot potrubí plastového, jmenovité světlosti DN do 200 mm | [14 empty] | PP | 2
| VV |  | "přípojky vody" | [14 empty] | VV | 2 | 1 | True | 0 | ROZPOCET
| VV |  | (19,4+27,9)*1,1 |  | 52.03 | [12 empty] | VV | 2 | 2 | True | 1 | ROZPOCET
3 | K | 119001421 | Dočasné zajištění kabelů a kabelových tratí ze 3 volně ložených kabelů | m | 20 |  | 0 |  |  | základní |  | 0 | 0.0369 | 0.738 | 0 | 0 | 4 | K | 2 |  |  |  | ROZPOCET |  |  |  |  | 0 | 0 | 0 | 0 | 0 | 1 | 0 | 4 | 1687529874
| PP |  | Dočasné zajištění podzemního potrubí nebo vedení ve výkopišti ve stavu i poloze , ve kterých byla na začátku zemních prací a to s podepřením, vzepřením nebo vyvěšením, příp. s ochranným bedněním, se zřízením a odstraněním zajišťovací konstrukce, s opotřebením hmot kabelů a kabelových tratí z volně ložených kabelů a to do 3 kabelů | [14 empty] | PP | 2
4 | K | 119003131 | Výstražná páska pro zabezpečení výkopu zřízení | m | 100 |  | 0 |  |  | základní |  | 0 | 0.00055 | 0.055 | 0 | 0 | 4 | K | 2 |  |  |  | ROZPOCET |  |  |  |  | 0 | 0 | 0 | 0 | 0 | 1 | 0 | 4 | -2113883693
| PP |  | Pomocné konstrukce při zabezpečení výkopu svislé výstražná páska zřízení | [14 empty] | PP | 2
5 | K | 119003132 | Výstražná páska pro zabezpečení výkopu odstranění | m | 100 |  | 0 |  |  | základní |  | 0 | 0 | 0 | 0 | 0 | 4 | K | 2 |  |  |  | ROZPOCET |  |  |  |  | 0 | 0 | 0 | 0 | 0 | 1 | 0 | 4 | 1879417302
| PP |  | Pomocné konstrukce při zabezpečení výkopu svislé výstražná páska odstranění | [14 empty] | PP | 2
6 | K | 119003223 | Mobilní plotová zábrana s profilovaným plechem výšky do 2,2 m pro zabezpečení výkopu zřízení | m | 280 |  | 0 |  |  | základní |  | 0 | 0.0003 | 0.084 | 0 | 0 | 4 | K | 2 |  |  |  | ROZPOCET |  |  |  |  | 0 | 0 | 0 | 0 | 0 | 1 | 0 | 4 | 1676718605
| PP |  | Pomocné konstrukce při zabezpečení výkopu svislé ocelové mobilní oplocení, výšky do 2,2 m panely vyplněné profilovaným plechem zřízení | [14 empty] | PP | 2
7 | K | 119003224 | Mobilní plotová zábrana s profilovaným plechem výšky do 2,2 m pro zabezpečení výkopu odstranění | m | 280 |  | 0 |  |  | základní |  | 0 | 0 | 0 | 0 | 0 | 4 | K | 2 |  |  |  | ROZPOCET |  |  |  |  | 0 | 0 | 0 | 0 | 0 | 1 | 0 | 4 | 1320384241
| PP |  | Pomocné konstrukce při zabezpečení výkopu svislé ocelové mobilní oplocení, výšky do 2,2 m panely vyplněné profilovaným plechem odstranění | [14 empty] | PP | 2
8 | K | 120001101 | Příplatek za ztížení odkopávky nebo prokkopávky v blízkosti inženýrských sítí | m3 | 72 |  | 0 |  |  | základní |  | 0 | 0 | 0 | 0 | 0 | 4 | K | 2 |  |  |  | ROZPOCET |  |  |  |  | 0 | 0 | 0 | 0 | 0 | 1 | 0 | 4 | 1402315037
| PP |  | Příplatek k cenám vykopávek za ztížení vykopávky v blízkosti inženýrských sítí nebo výbušnin v horninách jakékoliv třídy | [14 empty] | PP | 2
| VV |  | "vodovod, VO" (52,0+20,0) |  | 72 | [12 empty] | VV | 2 | 2 | True | 1 | ROZPOCET
9 | K | 120901121 | Bourání zdiva z betonu prostého neprokládaného v odkopávkách nebo prokopávkách ručně | m3 | 7.233 |  | 0 |  |  | základní |  | 0 | 0 | 0 | 0 | 0 | 4 | K | 2 |  |  |  | ROZPOCET |  |  |  |  | 0 | 0 | 0 | 0 | 0 | 1 | 0 | 4 | -847242463
| PP |  | Bourání konstrukcí v odkopávkách a prokopávkách s přemístěním suti na hromady na vzdálenost do 20 m nebo s naložením na dopravní prostředek ručně z betonu prostého neprokládaného | [14 empty] | PP | 2
| VV |  | "0,5% výkopů HTÚ" 1446,584*0,005 |  | 7.233 | [12 empty] | VV | 2 | 2 | True | 1 | ROZPOCET
10 | K | 122301102 | Odkopávky a prokopávky nezapažené v hornině tř. 4 objem do 1000 m3 | m3 | 1012.609 |  | 0 |  |  | základní |  | 0 | 0 | 0 | 0 | 0 | 4 | K | 2 |  |  |  | ROZPOCET |  |  |  |  | 0 | 0 | 0 | 0 | 0 | 1 | 0 | 4 | -864117396
| PP |  | Odkopávky a prokopávky nezapažené s přehozením výkopku na vzdálenost do 3 m nebo s naložením na dopravní prostředek v hornině tř. 4 přes 100 do 1 000 m3 | [14 empty] | PP | 2
| VV |  | "70% výkopu HTÚ" 1446,584*0,7 |  | 1012.609 | [12 empty] | VV | 2 | 2 | True | 1 | ROZPOCET
11 | K | 122301109 | Příplatek za lepivost u odkopávek nezapažených v hornině tř. 4 | m3 | 1012.609 |  | 0 |  |  | základní |  | 0 | 0 | 0 | 0 | 0 | 4 | K | 2 |  |  |  | ROZPOCET |  |  |  |  | 0 | 0 | 0 | 0 | 0 | 1 | 0 | 4 | 1888039828
| PP |  | Odkopávky a prokopávky nezapažené s přehozením výkopku na vzdálenost do 3 m nebo s naložením na dopravní prostředek v hornině tř. 4 Příplatek k cenám za lepivost horniny tř. 4 | [14 empty] | PP | 2
12 | K | 122401102 | Odkopávky a prokopávky nezapažené v hornině tř. 5 objem do 1000 m3 | m3 | 433.975 |  | 0 |  |  | základní |  | 0 | 0.00825 | 3.5803 | 0 | 0 | 4 | K | 2 |  |  |  | ROZPOCET |  |  |  |  | 0 | 0 | 0 | 0 | 0 | 1 | 0 | 4 | 833102775
| PP |  | Odkopávky a prokopávky nezapažené s přehozením výkopku na vzdálenost do 3 m nebo s naložením na dopravní prostředek v hornině tř. 5 přes 100 do 1 000 m3 | [14 empty] | PP | 2
| VV |  | "30% výkopku HTÚ" 1446,584*0,3 |  | 433.975 | [12 empty] | VV | 2 | 2 | True | 1 | ROZPOCET
13 | K | 131401101 | Hloubení jam nezapažených v hornině tř. 5 objemu do 100 m3 | m3 | 5.105 |  | 0 |  |  | základní |  | 0 | 0.0035 | 0.017868 | 0 | 0 | 4 | K | 2 |  |  |  | ROZPOCET |  |  |  |  | 0 | 0 | 0 | 0 | 0 | 1 | 0 | 4 | 158434434
| PP |  | Hloubení nezapažených jam a zářezů s urovnáním dna do předepsaného profilu a spádu v hornině tř. 5 do 100 m3 | [14 empty] | PP | 2
| VV |  | "výkop patky" výkpatky |  | 5.105 | [12 empty] | VV | 2 | 2 | True | 1 | ROZPOCET
14 | K | 132401101 | Hloubení rýh š do 600 mm v hornině tř. 5 | m3 | 35.562 |  | 0 |  |  | základní |  | 0 | 0 | 0 | 0 | 0 | 4 | K | 2 |  |  |  | ROZPOCET |  |  |  |  | 0 | 0 | 0 | 0 | 0 | 1 | 0 | 4 | 1956704142
| PP |  | Hloubení zapažených i nezapažených rýh šířky do 600 mm s urovnáním dna do předepsaného profilu a spádu v hornině tř. 5 pro jakékoliv množství | [14 empty] | PP | 2
| VV |  | "výkop pasy" výkpasy |  | 35.562 | [12 empty] | VV | 2 | 2 | True | 1 | ROZPOCET
15 | K | 162201102 | Vodorovné přemístění do 50 m výkopku/sypaniny z horniny tř. 1 až 4 | m3 | 1129.612 |  | 0 |  |  | základní |  | 0 | 0 | 0 | 0 | 0 | 4 | K | 2 |  |  |  | ROZPOCET |  |  |  |  | 0 | 0 | 0 | 0 | 0 | 1 | 0 | 4 | -1355942239
| PP |  | Vodorovné přemístění výkopku nebo sypaniny po suchu na obvyklém dopravním prostředku, bez naložení výkopku, avšak se složením bez rozhrnutí z horniny tř. 1 až 4 na vzdálenost přes 20 do 50 m | [14 empty] | PP | 2
| VV |  | "výkopek pro zpětný zásyp na meziskládku a zpět" zás*2 |  | 1129.612 | [12 empty] | VV | 2 | 2 | True | 1 | ROZPOCET
16 | K | 162701105 | Vodorovné přemístění do 10000 m výkopku/sypaniny z horniny tř. 1 až 4 | m3 | 786.292 |  | 0 |  |  | základní |  | 0 | 0 | 0 | 0 | 0 | 4 | K | 2 |  |  |  | ROZPOCET |  |  |  |  | 0 | 0 | 0 | 0 | 0 | 1 | 0 | 4 | -1068381041
| PP |  | Vodorovné přemístění výkopku nebo sypaniny po suchu na obvyklém dopravním prostředku, bez naložení výkopku, avšak se složením bez rozhrnutí z horniny tř. 1 až 4 na vzdálenost přes 9 000 do 10 000 m | [14 empty] | PP | 2
| VV |  | "piloty" 49,172 |  | 49.172 | [12 empty] | VV | 2 | 2 | True | 0 | ROZPOCET
| VV |  | výkhtu*0,9 |  | 1301.926 | [12 empty] | VV | 2 | 2 | True | 0 | ROZPOCET
| VV |  | -zás |  | -564.806 | [12 empty] | VV | 2 | 2 | True | 0 | ROZPOCET
| VV |  | Součet |  | 786.292 | [12 empty] | VV | 2 | 4 | True | 1 | ROZPOCET
17 | K | 162701155 | Vodorovné přemístění do 10000 m výkopku/sypaniny z horniny tř. 5 až 7 | m3 | 185.325 |  | 0 |  |  | základní |  | 0 | 0 | 0 | 0 | 0 | 4 | K | 2 |  |  |  | ROZPOCET |  |  |  |  | 0 | 0 | 0 | 0 | 0 | 1 | 0 | 4 | 1200887831
| PP |  | Vodorovné přemístění výkopku nebo sypaniny po suchu na obvyklém dopravním prostředku, bez naložení výkopku, avšak se složením bez rozhrnutí z horniny tř. 5 až 7 na vzdálenost přes 9 000 do 10 000 m | [14 empty] | PP | 2
| VV |  | výkhtu*0,1+výkpatky+výkpasy |  | 185.325 | [12 empty] | VV | 2 | 2 | True | 0 | ROZPOCET
| VV |  | Součet |  | 185.325 | [12 empty] | VV | 2 | 4 | True | 1 | ROZPOCET
18 | K | 167101102 | Nakládání výkopku z hornin tř. 1 až 4 přes 100 m3 | m3 | 564.806 |  | 0 |  |  | základní |  | 0 | 0 | 0 | 0 | 0 | 4 | K | 2 |  |  |  | ROZPOCET |  |  |  |  | 0 | 0 | 0 | 0 | 0 | 1 | 0 | 4 | 156496454
| PP |  | Nakládání, skládání a překládání neulehlého výkopku nebo sypaniny nakládání, množství přes 100 m3, z hornin tř. 1 až 4 | [14 empty] | PP | 2
| VV |  | zás |  | 564.806 | [12 empty] | VV | 2 | 2 | True | 1 | ROZPOCET
19 | K | 171201201 | Uložení sypaniny na skládky | m3 | 971.617 |  | 0 |  |  | základní |  | 0 | 0 | 0 | 0 | 0 | 4 | K | 2 |  |  |  | ROZPOCET |  |  |  |  | 0 | 0 | 0 | 0 | 0 | 1 | 0 | 4 | -962709567
| PP |  | Uložení sypaniny na skládky | [14 empty] | PP | 2
| VV |  | "piloty" 49,172 |  | 49.172 | [12 empty] | VV | 2 | 2 | True | 0 | ROZPOCET
| VV |  | výkhtu+výkpasy+výkpatky |  | 1487.251 | [12 empty] | VV | 2 | 2 | True | 0 | ROZPOCET
| VV |  | -zás |  | -564.806 | [12 empty] | VV | 2 | 2 | True | 0 | ROZPOCET
| VV |  | Součet |  | 971.617 | [12 empty] | VV | 2 | 4 | True | 1 | ROZPOCET
20 | K | 171201211 | Poplatek za uložení stavebního odpadu - zeminy a kameniva na skládce | t | 1041.437 |  | 0 |  |  | základní |  | 0 | 0 | 0 | 0 | 0 | 4 | K | 2 |  |  |  | ROZPOCET |  |  |  |  | 0 | 0 | 0 | 0 | 0 | 1 | 0 | 4 | 159868879
| PP |  | Poplatek za uložení stavebního odpadu na skládce (skládkovné) zeminy a kameniva zatříděného do Katalogu odpadů pod kódem 170 504 | [14 empty] | PP | 2
| VV |  | (971,617-zás)*1,6 |  | 650.898 | [12 empty] | VV | 2 | 2 | True | 1 | ROZPOCET
| VV |  | 650,898*1,6 'Přepočtené koeficientem množství |  | 1041.437 | [12 empty] | VV | 2 | 2 | False | 1 | ROZPOCET
21 | K | 174101101 | Zásyp jam, šachet rýh nebo kolem objektů sypaninou se zhutněním | m3 | 564.806 |  | 0 |  |  | základní |  | 0 | 0 | 0 | 0 | 0 | 4 | K | 2 |  |  |  | ROZPOCET |  |  |  |  | 0 | 0 | 0 | 0 | 0 | 1 | 0 | 4 | -942877325
| PP |  | Zásyp sypaninou z jakékoliv horniny s uložením výkopku ve vrstvách se zhutněním jam, šachet, rýh nebo kolem objektů v těchto vykopávkách | [14 empty] | PP | 2
| VV |  | zás |  | 564.806 | [12 empty] | VV | 2 | 2 | True | 1 | ROZPOCET
22 | K | 182101101 | Svahování v zářezech v hornině tř. 1 až 4 | m2 | 105 |  | 0 |  |  | základní |  | 0 | 0 | 0 | 0 | 0 | 4 | K | 2 |  |  |  | ROZPOCET |  |  |  |  | 0 | 0 | 0 | 0 | 0 | 1 | 0 | 4 | -1495667468
| PP |  | Svahování trvalých svahů do projektovaných profilů s potřebným přemístěním výkopku při svahování v zářezech v hornině tř. 1 až 4 | [14 empty] | PP | 2
| VV |  | "nad prostorem cíle" 14,0*7,5 |  | 105 | [12 empty] | VV | 2 | 2 | True | 1 | ROZPOCET
| D | 2 | Zakládání |  |  |  | 0 |  |  |  |  | 0 |  | 999.2818 |  | 0 | 1 | D | 1 |  |  |  | ROZPOCET | [10 empty] | 0
23 | K | 213311111 | Polštáře zhutněné pod základy z kameniva drceného frakce 63 až 125 mm | m3 | 20.965 |  | 0 |  |  | základní |  | 0 | 2.16 | 45.2844 | 0 | 0 | 4 | K | 2 |  |  |  | ROZPOCET |  |  |  |  | 0 | 0 | 0 | 0 | 0 | 1 | 0 | 4 | -2126251755
| PP |  | Polštáře zhutněné pod základy z kameniva hrubého drceného, frakce 63 - 125 mm | [14 empty] | PP | 2
| VV |  | "zeď u cíle" 24,665*0,85 |  | 20.965 | [12 empty] | VV | 2 | 2 | True | 1 | ROZPOCET
24 | K | 226212111 | Vrty velkoprofilové svislé zapažené D do 650 mm hl do 5 m hor. I | m | 156.6 |  | 0 |  |  | základní |  | 0 | 0.0001 | 0.01566 | 0 | 0 | 4 | K | 2 |  |  |  | ROZPOCET |  |  |  |  | 0 | 0 | 0 | 0 | 0 | 1 | 0 | 4 | 643602926
| PP |  | Velkoprofilové vrty náběrovým vrtáním svislé zapažené ocelovými pažnicemi průměru přes 550 do 650 mm, v hl od 0 do 5 m v hornině tř. I | [14 empty] | PP | 2
| VV |  | "90% délky pilot" | [14 empty] | VV | 2 | 1 | True | 0 | ROZPOCET
| VV |  | (2,0*10+3,0*18+4,0*25)*0,9 |  | 156.6 | [12 empty] | VV | 2 | 2 | True | 1 | ROZPOCET
25 | K | 226212112 | Vrty velkoprofilové svislé zapažené D do 650 mm hl do 5 m hor. II | m | 17.4 |  | 0 |  |  | základní |  | 0 | 0.0001 | 0.00174 | 0 | 0 | 4 | K | 2 |  |  |  | ROZPOCET |  |  |  |  | 0 | 0 | 0 | 0 | 0 | 1 | 0 | 4 | 1141559705
| PP |  | Velkoprofilové vrty náběrovým vrtáním svislé zapažené ocelovými pažnicemi průměru přes 550 do 650 mm, v hl od 0 do 5 m v hornině tř. II | [14 empty] | PP | 2
| VV |  | "10% délky pilot" | [14 empty] | VV | 2 | 1 | True | 0 | ROZPOCET
| VV |  | (2,0*10+3,0*18+4,0*25)*0,1 |  | 17.4 | [12 empty] | VV | 2 | 2 | True | 1 | ROZPOCET
26 | K | 231212112 | Zřízení pilot svislých zapažených D do 650 mm hl do 10 m s vytažením pažnic z betonu železového | m | 174 |  | 0 |  |  | základní |  | 0 | 0 | 0 | 0 | 0 | 4 | K | 2 |  |  |  | ROZPOCET |  |  |  |  | 0 | 0 | 0 | 0 | 0 | 1 | 0 | 4 | -1001971447
| PP |  | Zřízení výplně pilot zapažených s vytažením pažnic z vrtu svislých z betonu železového, v hl od 0 do 10 m, při průměru piloty přes 450 do 650 mm | [14 empty] | PP | 2
| VV |  | (2,0*10+3,0*18+4,0*25) |  | 174 | [12 empty] | VV | 2 | 2 | True | 1 | ROZPOCET
27 | M | 58932933 | beton C 25/30 X0 kamenivo frakce 0/22 | m3 | 49.172 |  | 0 |  |  | základní |  | 0 | 2.429 | 119.4388 | 0 | 0 | 8 | M | 2 |  |  |  | ROZPOCET |  |  |  |  | 0 | 0 | 0 | 0 | 0 | 1 | 0 | 4 | -1222630103
| PP |  | beton C 25/30 XC2 kamenivo frakce 0/22 | [14 empty] | PP | 2
| VV |  | 174,0*3,14*0,6*0,6/4 |  | 49.172 | [12 empty] | VV | 2 | 2 | True | 1 | ROZPOCET
28 | K | 231611114 | Výztuž pilot betonovaných do země ocel z betonářské oceli 10 505 | t | 3.69 |  | 0 |  |  | základní |  | 0 | 1.1133 | 4.1082 | 0 | 0 | 4 | K | 2 |  |  |  | ROZPOCET |  |  |  |  | 0 | 0 | 0 | 0 | 0 | 1 | 0 | 4 | -787858906
| PP |  | Výztuž pilot betonovaných do země z oceli 10 505 (R) | [14 empty] | PP | 2
| VV |  | 3690,29/1000 |  | 3.69 | [12 empty] | VV | 2 | 2 | True | 1 | ROZPOCET
29 | K | 273321511 | Základové desky ze ŽB bez zvýšených nároků na prostředí tř. C 25/30 | m3 | 54.411 |  | 0 |  |  | základní |  | 0 | 2.4533 | 133.486 | 0 | 0 | 4 | K | 2 |  |  |  | ROZPOCET |  |  |  |  | 0 | 0 | 0 | 0 | 0 | 1 | 0 | 4 | -1898596666
| PP |  | Základy z betonu železového (bez výztuže) desky z betonu bez zvláštních nároků na prostředí tř. C 25/30 | [14 empty] | PP | 2
| VV |  | "základové desky ZDx" | [14 empty] | VV | 2 | 1 | True | 0 | ROZPOCET
| VV |  | 2,6*0,27*(25,4+2,88) |  | 19.853 | [12 empty] | VV | 2 | 2 | True | 0 | ROZPOCET
| VV |  | 2,935*0,27*(32,16+3,05) |  | 27.902 | [12 empty] | VV | 2 | 2 | True | 0 | ROZPOCET
| VV |  | 1,98*0,27*12,45 |  | 6.656 | [12 empty] | VV | 2 | 2 | True | 0 | ROZPOCET
| VV |  | Součet |  | 54.411 | [12 empty] | VV | 2 | 4 | True | 1 | ROZPOCET
30 | K | 273351121 | Zřízení bednění základových desek | m2 | 46.417 |  | 0 |  |  | základní |  | 0 | 0.00247 | 0.11465 | 0 | 0 | 4 | K | 2 |  |  |  | ROZPOCET |  |  |  |  | 0 | 0 | 0 | 0 | 0 | 1 | 0 | 4 | 313021703
| PP |  | Bednění základů desek zřízení | [14 empty] | PP | 2
| VV |  | "základové desky ZDx" | [14 empty] | VV | 2 | 1 | True | 0 | ROZPOCET
| VV |  | (2,6+(25,4+2,88))*2*0,27 |  | 16.675 | [12 empty] | VV | 2 | 2 | True | 0 | ROZPOCET
| VV |  | (2,935+(32,16+3,05))*2*0,27 |  | 20.598 | [12 empty] | VV | 2 | 2 | True | 0 | ROZPOCET
| VV |  | (1,98+12,45)*2*0,27 |  | 7.792 | [12 empty] | VV | 2 | 2 | True | 0 | ROZPOCET
| VV |  | Mezisoučet |  | 45.065 | [12 empty] | VV | 2 | 3 | True | 0 | ROZPOCET
| VV |  | 45,065*0,03 |  | 1.352 | [12 empty] | VV | 2 | 2 | True | 0 | ROZPOCET
| VV |  | Součet |  | 46.417 | [12 empty] | VV | 2 | 4 | True | 1 | ROZPOCET
31 | K | 273351122 | Odstranění bednění základových desek | m2 | 46.417 |  | 0 |  |  | základní |  | 0 | 0 | 0 | 0 | 0 | 4 | K | 2 |  |  |  | ROZPOCET |  |  |  |  | 0 | 0 | 0 | 0 | 0 | 1 | 0 | 4 | 23964966
| PP |  | Bednění základů desek odstranění | [14 empty] | PP | 2
| VV |  | 46,417 |  | 46.417 | [12 empty] | VV | 2 | 2 | True | 1 | ROZPOCET
32 | K | 273361821 | Výztuž základových desek betonářskou ocelí 10 505 (R) | t | 0.97 |  | 0 |  |  | základní |  | 0 | 1.0602 | 1.0284 | 0 | 0 | 4 | K | 2 |  |  |  | ROZPOCET |  |  |  |  | 0 | 0 | 0 | 0 | 0 | 1 | 0 | 4 | 1067494060
| PP |  | Výztuž základů desek z betonářské oceli 10 505 (R) nebo BSt 500 | [14 empty] | PP | 2
| VV |  | 970,25/1000 |  | 0.97 | [12 empty] | VV | 2 | 2 | True | 1 | ROZPOCET
33 | K | 273362021 | Výztuž základových desek svařovanými sítěmi Kari | t | 2.468 |  | 0 |  |  | základní |  | 0 | 1.0628 | 2.6229 | 0 | 0 | 4 | K | 2 |  |  |  | ROZPOCET |  |  |  |  | 0 | 0 | 0 | 0 | 0 | 1 | 0 | 4 | -1328647007
| PP |  | Výztuž základů desek ze svařovaných sítí z drátů typu KARI | [14 empty] | PP | 2
| VV |  | 2468,21/1000 |  | 2.468 | [12 empty] | VV | 2 | 2 | True | 1 | ROZPOCET
34 | K | 274313711 | Základové pásy z betonu tř. C 20/25 | m3 | 54.682 |  | 0 |  |  | základní |  | 0 | 2.4533 | 134.1508 | 0 | 0 | 4 | K | 2 |  |  |  | ROZPOCET |  |  |  |  | 0 | 0 | 0 | 0 | 0 | 1 | 0 | 4 | -707561191
| PP |  | Základy z betonu prostého pasy betonu kamenem neprokládaného tř. C 20/25 | [14 empty] | PP | 2
| VV |  | "dolní pás" 54,682 |  | 54.682 | [12 empty] | VV | 2 | 2 | True | 1 | ROZPOCET
35 | K | 274321511 | Základové pasy ze ŽB bez zvýšených nároků na prostředí tř. C 25/30 | m3 | 137.839 |  | 0 |  |  | základní |  | 0 | 2.4533 | 338.159 | 0 | 0 | 4 | K | 2 |  |  |  | ROZPOCET |  |  |  |  | 0 | 0 | 0 | 0 | 0 | 1 | 0 | 4 | 488889170
| PP |  | Základy z betonu železového (bez výztuže) pasy z betonu bez zvláštních nároků na prostředí tř. C 25/30 | [14 empty] | PP | 2
| VV |  | "základové trámy ZPx, ZTx" | [14 empty] | VV | 2 | 1 | True | 0 | ROZPOCET
| VV |  | 0,4*0,3*71,66 |  | 8.599 | [12 empty] | VV | 2 | 2 | True | 0 | ROZPOCET
| VV |  | 0,5*0,6*(91,39+50,74) |  | 42.639 | [12 empty] | VV | 2 | 2 | True | 0 | ROZPOCET
| VV |  | 0,5*0,8*79,89 |  | 31.956 | [12 empty] | VV | 2 | 2 | True | 0 | ROZPOCET
| VV |  | 0,5*1,185*5,6 |  | 3.318 | [12 empty] | VV | 2 | 2 | True | 0 | ROZPOCET
| VV |  | 0,37*0,6*0,5 |  | 0.111 | [12 empty] | VV | 2 | 2 | True | 0 | ROZPOCET
| VV |  | 0,5*0,6*17,85 |  | 5.355 | [12 empty] | VV | 2 | 2 | True | 0 | ROZPOCET
| VV |  | 0,5*1,0*24,3 |  | 12.15 | [12 empty] | VV | 2 | 2 | True | 0 | ROZPOCET
| VV |  | 0,5*0,3*20,42 |  | 3.063 | [12 empty] | VV | 2 | 2 | True | 0 | ROZPOCET
| VV |  | 0,5*2,185*1,63 |  | 1.781 | [12 empty] | VV | 2 | 2 | True | 0 | ROZPOCET
| VV |  | 0,74*0,6*(3,59+21,98) |  | 11.353 | [12 empty] | VV | 2 | 2 | True | 0 | ROZPOCET
| VV |  | 0,74*1,6*1,0 |  | 1.184 | [12 empty] | VV | 2 | 2 | True | 0 | ROZPOCET
| VV |  | 0,5*1,6*7,91 |  | 6.328 | [12 empty] | VV | 2 | 2 | True | 0 | ROZPOCET
| VV |  | 0,5*0,75*(3,0+9,49) |  | 4.684 | [12 empty] | VV | 2 | 2 | True | 0 | ROZPOCET
| VV |  | 0,8*0,6*11,08 |  | 5.318 | [12 empty] | VV | 2 | 2 | True | 0 | ROZPOCET
| VV |  | Součet |  | 137.839 | [12 empty] | VV | 2 | 4 | True | 1 | ROZPOCET
36 | K | 274351121 | Zřízení bednění základových pasů rovného | m2 | 551.946 |  | 0 |  |  | základní |  | 0 | 0.00269 | 1.4847 | 0 | 0 | 4 | K | 2 |  |  |  | ROZPOCET |  |  |  |  | 0 | 0 | 0 | 0 | 0 | 1 | 0 | 4 | 2063384002
| PP |  | Bednění základů pasů rovné zřízení | [14 empty] | PP | 2
| VV |  | "základové trámy ZPx, ZTx" | [14 empty] | VV | 2 | 1 | True | 0 | ROZPOCET
| VV |  | 0,3*71,66*2 |  | 42.996 | [12 empty] | VV | 2 | 2 | True | 0 | ROZPOCET
| VV |  | 0,6*(91,39+50,74)*2 |  | 170.556 | [12 empty] | VV | 2 | 2 | True | 0 | ROZPOCET
| VV |  | 0,8*79,89*2 |  | 127.824 | [12 empty] | VV | 2 | 2 | True | 0 | ROZPOCET
| VV |  | 1,185*5,6*2 |  | 13.272 | [12 empty] | VV | 2 | 2 | True | 0 | ROZPOCET
| VV |  | 0,6*0,5*2 |  | 0.6 | [12 empty] | VV | 2 | 2 | True | 0 | ROZPOCET
| VV |  | 0,6*17,85*2 |  | 21.42 | [12 empty] | VV | 2 | 2 | True | 0 | ROZPOCET
| VV |  | 1,0*24,3*2 |  | 48.6 | [12 empty] | VV | 2 | 2 | True | 0 | ROZPOCET
| VV |  | 0,3*20,42*2 |  | 12.252 | [12 empty] | VV | 2 | 2 | True | 0 | ROZPOCET
| VV |  | 2,185*1,63*2 |  | 7.123 | [12 empty] | VV | 2 | 2 | True | 0 | ROZPOCET
| VV |  | 0,6*(3,59+21,98)*2 |  | 30.684 | [12 empty] | VV | 2 | 2 | True | 0 | ROZPOCET
| VV |  | 1,6*1,0*2 |  | 3.2 | [12 empty] | VV | 2 | 2 | True | 0 | ROZPOCET
| VV |  | 1,6*7,91*2 |  | 25.312 | [12 empty] | VV | 2 | 2 | True | 0 | ROZPOCET
| VV |  | 0,75*(3,0+9,49)*2 |  | 18.735 | [12 empty] | VV | 2 | 2 | True | 0 | ROZPOCET
| VV |  | 0,6*11,08*2 |  | 13.296 | [12 empty] | VV | 2 | 2 | True | 0 | ROZPOCET
| VV |  | Mezisoučet |  | 535.87 | [12 empty] | VV | 2 | 3 | True | 0 | ROZPOCET
| VV |  | 535,87*0,03 |  | 16.076 | [12 empty] | VV | 2 | 2 | True | 0 | ROZPOCET
| VV |  | Součet |  | 551.946 | [12 empty] | VV | 2 | 4 | True | 1 | ROZPOCET
37 | K | 274351122 | Odstranění bednění základových pasů rovného | m2 | 551.946 |  | 0 |  |  | základní |  | 0 | 0 | 0 | 0 | 0 | 4 | K | 2 |  |  |  | ROZPOCET |  |  |  |  | 0 | 0 | 0 | 0 | 0 | 1 | 0 | 4 | -1668880477
| PP |  | Bednění základů pasů rovné odstranění | [14 empty] | PP | 2
38 | K | 274361821 | Výztuž základových pásů betonářskou ocelí 10 505 (R) | t | 10.039 |  | 0 |  |  | základní |  | 0 | 1.0602 | 10.643 | 0 | 0 | 4 | K | 2 |  |  |  | ROZPOCET |  |  |  |  | 0 | 0 | 0 | 0 | 0 | 1 | 0 | 4 | -18490516
| PP |  | Výztuž základů pasů z betonářské oceli 10 505 (R) nebo BSt 500 | [14 empty] | PP | 2
| VV |  | 10039,33/1000 |  | 10.039 | [12 empty] | VV | 2 | 2 | True | 1 | ROZPOCET
39 | K | 275321411 | Základové patky ze ŽB bez zvýšených nároků na prostředí tř. C 20/25 | m3 | 3.378 |  | 0 |  |  | základní |  | 0 | 2.4533 | 8.2872 | 0 | 0 | 4 | K | 2 |  |  |  | ROZPOCET |  |  |  |  | 0 | 0 | 0 | 0 | 0 | 1 | 0 | 4 | -295292791
| PP |  | Základy z betonu železového (bez výztuže) patky z betonu bez zvláštních nároků na prostředí tř. C 20/25 | [14 empty] | PP | 2
| VV |  | "patka" 3,378 |  | 3.378 | [12 empty] | VV | 2 | 2 | True | 1 | ROZPOCET
40 | K | 275351121 | Zřízení bednění základových patek | m2 | 18 |  | 0 |  |  | základní |  | 0 | 0.00264 | 0.04752 | 0 | 0 | 4 | K | 2 |  |  |  | ROZPOCET |  |  |  |  | 0 | 0 | 0 | 0 | 0 | 1 | 0 | 4 | 1082097132
| PP |  | Bednění základů patek zřízení | [14 empty] | PP | 2
| VV |  | 0,75*4*1,0*6 |  | 18 | [12 empty] | VV | 2 | 2 | True | 1 | ROZPOCET
41 | K | 275351122 | Odstranění bednění základových patek | m2 | 18 |  | 0 |  |  | základní |  | 0 | 0 | 0 | 0 | 0 | 4 | K | 2 |  |  |  | ROZPOCET |  |  |  |  | 0 | 0 | 0 | 0 | 0 | 1 | 0 | 4 | 787163765
| PP |  | Bednění základů patek odstranění | [14 empty] | PP | 2
42 | K | 275361821 | Výztuž základových patek betonářskou ocelí 10 505 (R) | t | 0.226 |  | 0 |  |  | základní |  | 0 | 1.0602 | 0.2396 | 0 | 0 | 4 | K | 2 |  |  |  | ROZPOCET |  |  |  |  | 0 | 0 | 0 | 0 | 0 | 1 | 0 | 4 | -1600915267
| PP |  | Výztuž základů patek z betonářské oceli 10 505 (R) | [14 empty] | PP | 2
| VV |  | 226,16/1000 |  | 0.226 | [12 empty] | VV | 2 | 2 | True | 1 | ROZPOCET
43 | K | 275362021 | Výztuž základových patek svařovanými sítěmi Kari | t | 0.051 |  | 0 |  |  | základní |  | 0 | 1.0628 | 0.054201 | 0 | 0 | 4 | K | 2 |  |  |  | ROZPOCET |  |  |  |  | 0 | 0 | 0 | 0 | 0 | 1 | 0 | 4 | -851195129
| PP |  | Výztuž základů patek ze svařovaných sítí z drátů typu KARI | [14 empty] | PP | 2
| VV |  | 50,89/1000 |  | 0.051 | [12 empty] | VV | 2 | 2 | True | 1 | ROZPOCET
44 | K | 279113142 | Základová zeď tl do 200 mm z tvárnic ztraceného bednění včetně výplně z betonu tř. C 20/25 | m2 | 330.853 |  | 0 |  |  | základní |  | 0 | 0.45195 | 149.529 | 0 | 0 | 4 | K | 2 |  |  |  | ROZPOCET |  |  |  |  | 0 | 0 | 0 | 0 | 0 | 1 | 0 | 4 | 390397639
| PP |  | Základové zdi z tvárnic ztraceného bednění včetně výplně z betonu bez zvláštních nároků na vliv prostředí třídy C 20/25, tloušťky zdiva přes 150 do 200 mm | [14 empty] | PP | 2
| VV |  | "stěny SBx" | [14 empty] | VV | 2 | 1 | True | 0 | ROZPOCET
| VV |  | (0,6*68,65+1,0*76,9+1,4*(51,5+89,22))*1,05 |  | 330.853 | [12 empty] | VV | 2 | 2 | True | 1 | ROZPOCET
45 | K | 279113144 | Základová zeď tl do 300 mm z tvárnic ztraceného bednění včetně výplně z betonu tř. C 20/25 | m2 | 67.092 |  | 0 |  |  | základní |  | 0 | 0.71546 | 48.0016 | 0 | 0 | 4 | K | 2 |  |  |  | ROZPOCET |  |  |  |  | 0 | 0 | 0 | 0 | 0 | 1 | 0 | 4 | -1365059183
| PP |  | Základové zdi z tvárnic ztraceného bednění včetně výplně z betonu bez zvláštních nároků na vliv prostředí třídy C 20/25, tloušťky zdiva přes 250 do 300 mm | [14 empty] | PP | 2
| VV |  | "stěny SBx" | [14 empty] | VV | 2 | 1 | True | 0 | ROZPOCET
| VV |  | (0,5*25,52+1,0*5,06+1,5*4,09+1,25*25,9+0,75*10,09)*1,05 |  | 67.092 | [12 empty] | VV | 2 | 2 | True | 1 | ROZPOCET
46 | K | 279361821 | Výztuž základových zdí nosných betonářskou ocelí 10 505 | t | 2.441 |  | 0 |  |  | základní |  | 0 | 1.0587 | 2.5843 | 0 | 0 | 4 | K | 2 |  |  |  | ROZPOCET |  |  |  |  | 0 | 0 | 0 | 0 | 0 | 1 | 0 | 4 | 512356212
| PP |  | Výztuž základových zdí nosných svislých nebo odkloněných od svislice, rovinných nebo oblých, deskových nebo žebrových, včetně výztuže jejich žeber z betonářské oceli 10 505 (R) nebo BSt 500 | [14 empty] | PP | 2
| VV |  | 2441,32/1000 |  | 2.441 | [12 empty] | VV | 2 | 2 | True | 1 | ROZPOCET
| D | 3 | Svislé a kompletní konstrukce |  |  |  | 0 |  |  |  |  | 0 |  | 494.7391 |  | 0 | 1 | D | 1 |  |  |  | ROZPOCET | [10 empty] | 0
47 | K | 311234461 | Zdivo jednovrstvé z cihel děrovaných přes P10 do P15 na tepelněizolační maltu M5 tl 300 mm | m2 | 6.832 |  | 0 |  |  | základní |  | 0 | 0.24016 | 1.6408 | 0 | 0 | 4 | K | 2 |  |  |  | ROZPOCET |  |  |  |  | 0 | 0 | 0 | 0 | 0 | 1 | 0 | 4 | 236583001
| PP |  | Zdivo jednovrstvé z cihel děrovaných nebroušených klasických spojených na pero a drážku na tepelněizolační maltu M5, pevnost cihel přes P10 do P15, tl. zdiva 300 mm | [14 empty] | PP | 2
| VV |  | "sokl tri + sokl prov + stěny tri + stěny prov" | [14 empty] | VV | 2 | 1 | True | 0 | ROZPOCET
| VV |  | ((1,99+0+0+0)/0,3)*1,03 |  | 6.832 | [12 empty] | VV | 2 | 2 | True | 1 | ROZPOCET
48 | K | 311235101 | Zdivo jednovrstvé z cihel broušených do P10 na tenkovrstvou maltu tl 175 mm | m2 | 12.592 |  | 0 |  |  | základní |  | 0 | 0.15301 | 1.9267 | 0 | 0 | 4 | K | 2 |  |  |  | ROZPOCET |  |  |  |  | 0 | 0 | 0 | 0 | 0 | 1 | 0 | 4 | -324020257
| PP |  | Zdivo jednovrstvé z cihel děrovaných broušených na celoplošnou tenkovrstvou maltu, pevnost cihel do P10, tl. zdiva 175 mm | [14 empty] | PP | 2
| VV |  | "sokl tri + sokl prov + stěny tri + stěny prov" | [14 empty] | VV | 2 | 1 | True | 0 | ROZPOCET
| VV |  | (0+0+0+(1,14+1,2*2))*1,03 |  | 3.646 | [12 empty] | VV | 2 | 2 | True | 0 | ROZPOCET
| VV |  | "WC přizdívka" 8,946 |  | 8.946 | [12 empty] | VV | 2 | 2 | True | 0 | ROZPOCET
| VV |  | Součet |  | 12.592 | [12 empty] | VV | 2 | 4 | True | 1 | ROZPOCET
49 | K | 311235141 | Zdivo jednovrstvé z cihel broušených přes P10 do P15 na tenkovrstvou maltu tl 240 mm | m2 | 31.814 |  | 0 |  |  | základní |  | 0 | 0.22158 | 7.0493 | 0 | 0 | 4 | K | 2 |  |  |  | ROZPOCET |  |  |  |  | 0 | 0 | 0 | 0 | 0 | 1 | 0 | 4 | 1094712657
| PP |  | Zdivo jednovrstvé z cihel děrovaných broušených na celoplošnou tenkovrstvou maltu, pevnost cihel přes P10 do P15, tl. zdiva 240 mm | [14 empty] | PP | 2
| VV |  | "sokl tri + sokl prov + stěny tri + stěny prov" | [14 empty] | VV | 2 | 1 | True | 0 | ROZPOCET
| VV |  | (0+0+7,413/0,24+0)*1,03 |  | 31.814 | [12 empty] | VV | 2 | 2 | True | 1 | ROZPOCET
50 | K | 311235151 | Zdivo jednovrstvé z cihel broušených do P10 na tenkovrstvou maltu tl 300 mm | m2 | 330.53 |  | 0 |  |  | základní |  | 0 | 0.25933 | 85.7163 | 0 | 0 | 4 | K | 2 |  |  |  | ROZPOCET |  |  |  |  | 0 | 0 | 0 | 0 | 0 | 1 | 0 | 4 | -408244882
| PP |  | Zdivo jednovrstvé z cihel děrovaných broušených na celoplošnou tenkovrstvou maltu, pevnost cihel do P10, tl. zdiva 300 mm | [14 empty] | PP | 2
| VV |  | "sokl tri + sokl prov + stěny tri + stěny prov" | [14 empty] | VV | 2 | 1 | True | 0 | ROZPOCET
| VV |  | (0+0+88,296/0,3+7,975/0,3)*1,03 |  | 330.53 | [12 empty] | VV | 2 | 2 | True | 1 | ROZPOCET
51 | K | 311235211 | Zdivo jednovrstvé z cihel broušených do P10 na tenkovrstvou maltu tl 440 mm | m2 | 62.837 |  | 0 |  |  | základní |  | 0 | 0.27744 | 17.4335 | 0 | 0 | 4 | K | 2 |  |  |  | ROZPOCET |  |  |  |  | 0 | 0 | 0 | 0 | 0 | 1 | 0 | 4 | 391409608
| PP |  | Zdivo jednovrstvé z cihel děrovaných broušených na celoplošnou tenkovrstvou maltu, pevnost cihel do P10, tl. zdiva 440 mm | [14 empty] | PP | 2
| VV |  | "sokl tri + sokl prov + stěny tri + stěny prov" | [14 empty] | VV | 2 | 1 | True | 0 | ROZPOCET
| VV |  | (0+0+0+26,843/0,44)*1,03 |  | 62.837 | [12 empty] | VV | 2 | 2 | True | 1 | ROZPOCET
52 | K | 311238652 | Zdivo jednovrstvé tepelně izolační z cihel broušených s vniřní izolací z minerální vlny na tenkovrstvou maltu U přes 0,14 do 0,18 W/m2K tl 380 mm | m2 | 119.22 |  | 0 |  |  | základní |  | 0 | 0.26068 | 31.0783 | 0 | 0 | 4 | K | 2 |  |  |  | ROZPOCET |  |  |  |  | 0 | 0 | 0 | 0 | 0 | 1 | 0 | 4 | -1272914151
| PP |  | Zdivo jednovrstvé tepelně izolační z cihel děrovaných broušených s integrovanou izolací z hydrofobizované minerální vlny na tenkovrstvou maltu, součinitel prostupu tepla U přes 0,14 do 0,18, tl. zdiva 380 mm | [14 empty] | PP | 2
| VV |  | "sokl tri + sokl prov + stěny tri + stěny prov" | [14 empty] | VV | 2 | 1 | True | 0 | ROZPOCET
| VV |  | ((37,891+6,093+0+0)/0,38)*1,03 |  | 119.22 | [12 empty] | VV | 2 | 2 | True | 1 | ROZPOCET
53 | K | 311238654 | Zdivo jednovrstvé tepelně izolační z cihel broušených s vniřní izolací z minerální vlny na tenkovrstvou maltu U přes 0,14 do 0,18 W/m2K tl 440 mm | m2 | 444.075 |  | 0 |  |  | základní |  | 0 | 0.30962 | 137.4945 | 0 | 0 | 4 | K | 2 |  |  |  | ROZPOCET |  |  |  |  | 0 | 0 | 0 | 0 | 0 | 1 | 0 | 4 | -1180510114
| PP |  | Zdivo jednovrstvé tepelně izolační z cihel děrovaných broušených s integrovanou izolací z hydrofobizované minerální vlny na tenkovrstvou maltu, součinitel prostupu tepla U přes 0,14 do 0,18, tl. zdiva 440 mm | [14 empty] | PP | 2
| VV |  | "sokl tri + sokl prov + stěny tri + stěny prov" | [14 empty] | VV | 2 | 1 | True | 0 | ROZPOCET
| VV |  | ((24,68+6,136+118,468+40,418)/0,44)*1,03 |  | 444.075 | [12 empty] | VV | 2 | 2 | True | 1 | ROZPOCET
54 | K | 312362021 | Výztuž výplňových zdí svařovanými sítěmi Kari | t | 1.082 |  | 0 |  |  | základní |  | 0 | 1.0628 | 1.1499 | 0 | 0 | 4 | K | 2 |  |  |  | ROZPOCET |  |  |  |  | 0 | 0 | 0 | 0 | 0 | 1 | 0 | 4 | -564390878
| PP |  | Výztuž nadzákladových zdí výplňových svislých nebo odkloněných od svislice, rovných nebo oblých ze svařovaných sítí z drátů typu KARI | [14 empty] | PP | 2
| VV |  | 1081,67/1000 |  | 1.082 | [12 empty] | VV | 2 | 2 | True | 1 | ROZPOCET
55 | K | 311321411 | Nosná zeď ze ŽB tř. C 25/30 bez výztuže | m3 | 62.489 |  | 0 |  |  | základní |  | 0 | 2.4533 | 153.3036 | 0 | 0 | 4 | K | 2 |  |  |  | ROZPOCET |  |  |  |  | 0 | 0 | 0 | 0 | 0 | 1 | 0 | 4 | 1690561067
| PP |  | Nadzákladové zdi z betonu železového (bez výztuže) nosné bez zvláštních nároků na vliv prostředí tř. C 25/30 | [14 empty] | PP | 2
| VV |  | "opěrné stěny OSx" | [14 empty] | VV | 2 | 1 | True | 0 | ROZPOCET
| VV |  | ((19,48+1,79)*2,95*0,45+(3,47+2,7)/2*0,45+(3,47+1,62)/2*0,45)*1,03 |  | 31.693 | [12 empty] | VV | 2 | 2 | True | 0 | ROZPOCET
| VV |  | (21,8*1,55*0,45+15,67*1,62*0,45+3,185*(1,62+1,19)/2*0,45+3,085*(1,19+0,62)/2*0,45)*1,03 |  | 30.796 | [12 empty] | VV | 2 | 2 | True | 0 | ROZPOCET
| VV |  | Součet |  | 62.489 | [12 empty] | VV | 2 | 4 | True | 1 | ROZPOCET
56 | K | 311351121 | Zřízení oboustranného bednění nosných nadzákladových zdí | m2 | 122.959 |  | 0 |  |  | základní |  | 0 | 0.00275 | 0.33814 | 0 | 0 | 4 | K | 2 |  |  |  | ROZPOCET |  |  |  |  | 0 | 0 | 0 | 0 | 0 | 1 | 0 | 4 | 57805161
| PP |  | Bednění nadzákladových zdí nosných rovné oboustranné za každou stranu zřízení | [14 empty] | PP | 2
| VV |  | "opěrné stěny OSx" | [14 empty] | VV | 2 | 1 | True | 0 | ROZPOCET
| VV |  | (((19,48+1,79)+2,95)*2*0,45+(3,47+2,7)/2*2+(3,47+1,62)/2*2)*1,03 |  | 34.05 | [12 empty] | VV | 2 | 2 | True | 0 | ROZPOCET
| VV |  | ((21,8+1,55)*2*0,45+15,67*1,62*2+3,185*(1,62+1,19)/2*2+3,085*(1,19+0,62)/2*2)*1,03 |  | 88.909 | [12 empty] | VV | 2 | 2 | True | 0 | ROZPOCET
| VV |  | Součet |  | 122.959 | [12 empty] | VV | 2 | 4 | True | 1 | ROZPOCET
57 | K | 311351122 | Odstranění oboustranného bednění nosných nadzákladových zdí | m2 | 122.959 |  | 0 |  |  | základní |  | 0 | 0 | 0 | 0 | 0 | 4 | K | 2 |  |  |  | ROZPOCET |  |  |  |  | 0 | 0 | 0 | 0 | 0 | 1 | 0 | 4 | 1758629386
| PP |  | Bednění nadzákladových zdí nosných rovné oboustranné za každou stranu odstranění | [14 empty] | PP | 2
58 | K | 312361821 | Výztuž výplňových zdí betonářskou ocelí 10 505 | t | 1.697 |  | 0 |  |  | základní |  | 0 | 1.0488 | 1.7798 | 0 | 0 | 4 | K | 2 |  |  |  | ROZPOCET |  |  |  |  | 0 | 0 | 0 | 0 | 0 | 1 | 0 | 4 | 499289598
| PP |  | Výztuž nadzákladových zdí výplňových svislých nebo odkloněných od svislice, rovných nebo oblých z betonářské oceli 10 505 (R) nebo BSt 500 | [14 empty] | PP | 2
| VV |  | 1696,95/1000 |  | 1.697 | [12 empty] | VV | 2 | 2 | True | 1 | ROZPOCET
59 | K | 317168012 | Překlad keramický plochý š 115 mm dl 1250 mm | kus | 3 |  | 0 |  |  | základní |  | 0 | 0.02278 | 0.06834 | 0 | 0 | 4 | K | 2 |  |  |  | ROZPOCET |  |  |  |  | 0 | 0 | 0 | 0 | 0 | 1 | 0 | 4 | -1247956424
| PP |  | Překlady keramické ploché osazené do maltového lože, výšky překladu 71 mm šířky 115 mm, délky 1250 mm | [14 empty] | PP | 2
60 | K | 317168013 | Překlad keramický plochý š 115 mm dl 1500 mm | kus | 2 |  | 0 |  |  | základní |  | 0 | 0.02711 | 0.05422 | 0 | 0 | 4 | K | 2 |  |  |  | ROZPOCET |  |  |  |  | 0 | 0 | 0 | 0 | 0 | 1 | 0 | 4 | 461960386
| PP |  | Překlady keramické ploché osazené do maltového lože, výšky překladu 71 mm šířky 115 mm, délky 1500 mm | [14 empty] | PP | 2
61 | K | 317168021 | Překlad keramický plochý š 145 mm dl 1000 mm | kus | 4 |  | 0 |  |  | základní |  | 0 | 0.02126 | 0.08504 | 0 | 0 | 4 | K | 2 |  |  |  | ROZPOCET |  |  |  |  | 0 | 0 | 0 | 0 | 0 | 1 | 0 | 4 | 128392630
| PP |  | Překlady keramické ploché osazené do maltového lože, výšky překladu 71 mm šířky 145 mm, délky 1000 mm | [14 empty] | PP | 2
62 | K | 317168022 | Překlad keramický plochý š 145 mm dl 1250 mm | kus | 9 |  | 0 |  |  | základní |  | 0 | 0.02693 | 0.24237 | 0 | 0 | 4 | K | 2 |  |  |  | ROZPOCET |  |  |  |  | 0 | 0 | 0 | 0 | 0 | 1 | 0 | 4 | -1849899774
| PP |  | Překlady keramické ploché osazené do maltového lože, výšky překladu 71 mm šířky 145 mm, délky 1250 mm | [14 empty] | PP | 2
| VV |  | 7+2 |  | 9 | [12 empty] | VV | 2 | 2 | True | 1 | ROZPOCET
63 | K | 317168023 | Překlad keramický plochý š 145 mm dl 1500 mm | kus | 3 |  | 0 |  |  | základní |  | 0 | 0.03195 | 0.09585 | 0 | 0 | 4 | K | 2 |  |  |  | ROZPOCET |  |  |  |  | 0 | 0 | 0 | 0 | 0 | 1 | 0 | 4 | -457977265
| PP |  | Překlady keramické ploché osazené do maltového lože, výšky překladu 71 mm šířky 145 mm, délky 1500 mm | [14 empty] | PP | 2
64 | K | 317168051 | Překlad keramický vysoký v 238 mm dl 1000 mm | kus | 6 |  | 0 |  |  | základní |  | 0 | 0.03655 | 0.2193 | 0 | 0 | 4 | K | 2 |  |  |  | ROZPOCET |  |  |  |  | 0 | 0 | 0 | 0 | 0 | 1 | 0 | 4 | -1243850552
| PP |  | Překlady keramické vysoké osazené do maltového lože, šířky překladu 70 mm výšky 238 mm, délky 1000 mm | [14 empty] | PP | 2
65 | K | 317168052 | Překlad keramický vysoký v 238 mm dl 1250 mm | kus | 93 |  | 0 |  |  | základní |  | 0 | 0.04555 | 4.2362 | 0 | 0 | 4 | K | 2 |  |  |  | ROZPOCET |  |  |  |  | 0 | 0 | 0 | 0 | 0 | 1 | 0 | 4 | -109076577
| PP |  | Překlady keramické vysoké osazené do maltového lože, šířky překladu 70 mm výšky 238 mm, délky 1250 mm | [14 empty] | PP | 2
66 | K | 317168053 | Překlad keramický vysoký v 238 mm dl 1500 mm | kus | 24 |  | 0 |  |  | základní |  | 0 | 0.05455 | 1.3092 | 0 | 0 | 4 | K | 2 |  |  |  | ROZPOCET |  |  |  |  | 0 | 0 | 0 | 0 | 0 | 1 | 0 | 4 | 973363617
| PP |  | Překlady keramické vysoké osazené do maltového lože, šířky překladu 70 mm výšky 238 mm, délky 1500 mm | [14 empty] | PP | 2
| VV |  | 20+4 |  | 24 | [12 empty] | VV | 2 | 2 | True | 1 | ROZPOCET
67 | K | 317168054 | Překlad keramický vysoký v 238 mm dl 1750 mm | kus | 32 |  | 0 |  |  | základní |  | 0 | 0.06355 | 2.0336 | 0 | 0 | 4 | K | 2 |  |  |  | ROZPOCET |  |  |  |  | 0 | 0 | 0 | 0 | 0 | 1 | 0 | 4 | -1024333294
| PP |  | Překlady keramické vysoké osazené do maltového lože, šířky překladu 70 mm výšky 238 mm, délky 1750 mm | [14 empty] | PP | 2
68 | K | 317168056 | Překlad keramický vysoký v 238 mm dl 2250 mm | kus | 32 |  | 0 |  |  | základní |  | 0 | 0.08185 | 2.6192 | 0 | 0 | 4 | K | 2 |  |  |  | ROZPOCET |  |  |  |  | 0 | 0 | 0 | 0 | 0 | 1 | 0 | 4 | -1561041900
| PP |  | Překlady keramické vysoké osazené do maltového lože, šířky překladu 70 mm výšky 238 mm, délky 2250 mm | [14 empty] | PP | 2
| VV |  | 12+20 |  | 32 | [12 empty] | VV | 2 | 2 | True | 1 | ROZPOCET
69 | K | 317168057 | Překlad keramický vysoký v 238 mm dl 2500 mm | kus | 40 |  | 0 |  |  | základní |  | 0 | 0.09105 | 3.642 | 0 | 0 | 4 | K | 2 |  |  |  | ROZPOCET |  |  |  |  | 0 | 0 | 0 | 0 | 0 | 1 | 0 | 4 | -1911857318
| PP |  | Překlady keramické vysoké osazené do maltového lože, šířky překladu 70 mm výšky 238 mm, délky 2500 mm | [14 empty] | PP | 2
70 | K | 317941121 | Osazování ocelových válcovaných nosníků na zdivu I, IE, U, UE nebo L do č 12 | t | 0.125 |  | 0 |  |  | základní |  | 0 | 0.01954 | 0.0024425 | 0 | 0 | 4 | K | 2 |  |  |  | ROZPOCET |  |  |  |  | 0 | 0 | 0 | 0 | 0 | 1 | 0 | 4 | 839764652
| PP |  | Osazování ocelových válcovaných nosníků na zdivu I nebo IE nebo U nebo UE nebo L do č. 12 nebo výšky do 120 mm | [14 empty] | PP | 2
| VV |  | 115,94/1000*1,08 |  | 0.125 | [12 empty] | VV | 2 | 2 | True | 1 | ROZPOCET
71 | M | 13010744 | ocel profilová IPE 120 jakost 11 375 | t | 0.041 |  | 0 |  |  | základní |  | 0 | 1 | 0.041 | 0 | 0 | 8 | M | 2 |  |  |  | ROZPOCET |  |  |  |  | 0 | 0 | 0 | 0 | 0 | 1 | 0 | 4 | 559638167
| PP |  | ocel profilová IPE 120 jakost 11 375 | [14 empty] | PP | 2
| P |  | Poznámka k položce: Hmotnost: 10,60 kg/m | [14 empty] | P | 2
| VV |  | 37,760/1000*1,08 |  | 0.041 | [12 empty] | VV | 2 | 2 | True | 1 | ROZPOCET
72 | M | 13010422 | úhelník ocelový rovnostranný jakost 11 375 50x50x6mm | t | 0.084 |  | 0 |  |  | základní |  | 0 | 1 | 0.084 | 0 | 0 | 8 | M | 2 |  |  |  | ROZPOCET |  |  |  |  | 0 | 0 | 0 | 0 | 0 | 1 | 0 | 4 | -1210916775
| PP |  | úhelník ocelový rovnostranný jakost 11 375 50x50x6mm | [14 empty] | PP | 2
| P |  | Poznámka k položce: Hmotnost: 4,47 kg/m | [14 empty] | P | 2
| VV |  | 78,18/1000*1,08 |  | 0.084 | [12 empty] | VV | 2 | 2 | True | 1 | ROZPOCET
73 | K | 317941123 | Osazování ocelových válcovaných nosníků na zdivu I, IE, U, UE nebo L do č 22 | t | 0.537 |  | 0 |  |  | základní |  | 0 | 0.01709 | 0.0091773 | 0 | 0 | 4 | K | 2 |  |  |  | ROZPOCET |  |  |  |  | 0 | 0 | 0 | 0 | 0 | 1 | 0 | 4 | 171689008
| PP |  | Osazování ocelových válcovaných nosníků na zdivu I nebo IE nebo U nebo UE nebo L č. 14 až 22 nebo výšky do 220 mm | [14 empty] | PP | 2
| VV |  | 497,6/1000*1,08 |  | 0.537 | [12 empty] | VV | 2 | 2 | True | 1 | ROZPOCET
74 | M | 13010754 | ocel profilová IPE 220 jakost 11 375 | t | 0.537 |  | 0 |  |  | základní |  | 0 | 1 | 0.537 | 0 | 0 | 8 | M | 2 |  |  |  | ROZPOCET |  |  |  |  | 0 | 0 | 0 | 0 | 0 | 1 | 0 | 4 | 100904642
| PP |  | ocel profilová IPE 220 jakost 11 375 | [14 empty] | PP | 2
| P |  | Poznámka k položce: Hmotnost: 26,90 kg/m | [14 empty] | P | 2
| VV |  | 497,6/1000*1,08 |  | 0.537 | [12 empty] | VV | 2 | 2 | True | 1 | ROZPOCET
75 | K | 317998143 | Tepelná izolace mezi překlady jakékoliv výšky z XPS tl 80 mm | m2 | 36.375 |  | 0 |  |  | základní |  | 0 | 0.00252 | 0.091665 | 0 | 0 | 4 | K | 2 |  |  |  | ROZPOCET |  |  |  |  | 0 | 0 | 0 | 0 | 0 | 1 | 0 | 4 | 196795333
| PP |  | Izolace tepelná mezi překlady z extrudovaného polystyrenu jakékoliv výšky, tloušťky 80 mm | [14 empty] | PP | 2
| VV |  | "šatny" (1,25*0,25*12+1,5*0,25*2+2,25*0,25*3+2,5*0,25*10)*2 |  | 24.875 | [12 empty] | VV | 2 | 2 | True | 0 | ROZPOCET
| VV |  | "provozní" (1,75*0,25*8+2,25*0,25*4)*2 |  | 11.5 | [12 empty] | VV | 2 | 2 | True | 0 | ROZPOCET
| VV |  | Součet |  | 36.375 | [12 empty] | VV | 2 | 4 | True | 1 | ROZPOCET
76 | K | 317998145 | Tepelná izolace mezi překlady jakékoliv výšky z XPS tl 100 mm | m2 | 6.688 |  | 0 |  |  | základní |  | 0 | 0.00315 | 0.021067 | 0 | 0 | 4 | K | 2 |  |  |  | ROZPOCET |  |  |  |  | 0 | 0 | 0 | 0 | 0 | 1 | 0 | 4 | -280262436
| PP |  | Izolace tepelná mezi překlady z extrudovaného polystyrenu jakékoliv výšky, tloušťky 100 mm | [14 empty] | PP | 2
| VV |  | (1,0*2+1,25*15+1,5*4)*0,25 |  | 6.688 | [12 empty] | VV | 2 | 2 | True | 1 | ROZPOCET
77 | K | 330321410 | Sloupy nebo pilíře ze ŽB tř. C 25/30 bez výztuže | m3 | 0.724 |  | 0 |  |  | základní |  | 0 | 2.4533 | 1.7762 | 0 | 0 | 4 | K | 2 |  |  |  | ROZPOCET |  |  |  |  | 0 | 0 | 0 | 0 | 0 | 1 | 0 | 4 | 351127532
| PP |  | Sloupy, pilíře, táhla, rámové stojky, vzpěry z betonu železového (bez výztuže) bez zvláštních nároků na vliv prostředí tř. C 25/30 | [14 empty] | PP | 2
| VV |  | 0,3*0,3*4,02*2 |  | 0.724 | [12 empty] | VV | 2 | 2 | True | 1 | ROZPOCET
78 | K | 331351121 | Zřízení bednění čtyřúhelníkových sloupů v do 4 m průřezu do 0,16 m2 | m2 | 12.864 |  | 0 |  |  | základní |  | 0 | 0.00244 | 0.031388 | 0 | 0 | 4 | K | 2 |  |  |  | ROZPOCET |  |  |  |  | 0 | 0 | 0 | 0 | 0 | 1 | 0 | 4 | -1912403325
| PP |  | Bednění hranatých sloupů a pilířů včetně vzepření průřezu pravoúhlého čtyřúhelníka výšky do 4 m, průřezu přes 0,08 do 0,16 m2 zřízení | [14 empty] | PP | 2
| VV |  | 0,4*4*4,02*2 |  | 12.864 | [12 empty] | VV | 2 | 2 | True | 1 | ROZPOCET
79 | K | 331351122 | Odstranění bednění čtyřúhelníkových sloupů v do 4 m průřezu do 0,16 m2 | m2 | 12.864 |  | 0 |  |  | základní |  | 0 | 0 | 0 | 0 | 0 | 4 | K | 2 |  |  |  | ROZPOCET |  |  |  |  | 0 | 0 | 0 | 0 | 0 | 1 | 0 | 4 | 1978778171
| PP |  | Bednění hranatých sloupů a pilířů včetně vzepření průřezu pravoúhlého čtyřúhelníka výšky do 4 m, průřezu přes 0,08 do 0,16 m2 odstranění | [14 empty] | PP | 2
80 | K | 331361821 | Výztuž sloupů hranatých betonářskou ocelí 10 505 | t | 0.157 |  | 0 |  |  | základní |  | 0 | 1.052 | 0.16516 | 0 | 0 | 4 | K | 2 |  |  |  | ROZPOCET |  |  |  |  | 0 | 0 | 0 | 0 | 0 | 1 | 0 | 4 | -108544
| PP |  | Výztuž sloupů, pilířů, rámových stojek, táhel nebo vzpěr hranatých svislých nebo šikmých (odkloněných) z betonářské oceli 10 505 (R) nebo BSt 500 | [14 empty] | PP | 2
| VV |  | 157,03/1000 |  | 0.157 | [12 empty] | VV | 2 | 2 | True | 1 | ROZPOCET
81 | K | 342241161 | Příčky z cihel plných dl 290 mm pevnosti P 15 na MC tl 65 mm | m2 | 27.762 |  | 0 |  |  | základní |  | 0 | 0.1094 | 3.0372 | 0 | 0 | 4 | K | 2 |  |  |  | ROZPOCET |  |  |  |  | 0 | 0 | 0 | 0 | 0 | 1 | 0 | 4 | -347683930
| PP |  | Příčky nebo přizdívky jednoduché z cihel nebo příčkovek pálených na maltu MVC nebo MC plných P7,5 až P15 dl. 290 mm (290x140x65 mm), tl. o tl. 65 mm | [14 empty] | PP | 2
| VV |  | "přizdívka provozní vv alplan" 27,762 |  | 27.762 | [12 empty] | VV | 2 | 2 | True | 1 | ROZPOCET
82 | K | 342244201 | Příčka z cihel broušených na tenkovrstvou maltu tloušťky 80 mm | m2 | 17.394 |  | 0 |  |  | základní |  | 0 | 0.06843 | 1.1903 | 0 | 0 | 4 | K | 2 |  |  |  | ROZPOCET |  |  |  |  | 0 | 0 | 0 | 0 | 0 | 1 | 0 | 4 | 1823875023
| PP |  | Příčky jednoduché z cihel děrovaných broušených, na tenkovrstvou maltu, pevnost cihel do P15, tl. příčky 80 mm | [14 empty] | PP | 2
| VV |  | "sokl tri + sokl prov + stěny tri + stěny prov" | [14 empty] | VV | 2 | 1 | True | 0 | ROZPOCET
| VV |  | (0+0+15,237+0,825*2)*1,03 |  | 17.394 | [12 empty] | VV | 2 | 2 | True | 1 | ROZPOCET
83 | K | 342244211 | Příčka z cihel broušených na tenkovrstvou maltu tloušťky 115 mm | m2 | 67.282 |  | 0 |  |  | základní |  | 0 | 0.08731 | 5.8744 | 0 | 0 | 4 | K | 2 |  |  |  | ROZPOCET |  |  |  |  | 0 | 0 | 0 | 0 | 0 | 1 | 0 | 4 | 220751035
| PP |  | Příčky jednoduché z cihel děrovaných broušených, na tenkovrstvou maltu, pevnost cihel do P15, tl. příčky 115 mm | [14 empty] | PP | 2
| VV |  | "sokl tri + sokl prov + stěny tri + stěny prov" | [14 empty] | VV | 2 | 1 | True | 0 | ROZPOCET
| VV |  | (0+0+9,18+56,142)*1,03 |  | 67.282 | [12 empty] | VV | 2 | 2 | True | 1 | ROZPOCET
84 | K | 342244221 | Příčka z cihel broušených na tenkovrstvou maltu tloušťky 140 mm | m2 | 268.534 |  | 0 |  |  | základní |  | 0 | 0.10445 | 28.0484 | 0 | 0 | 4 | K | 2 |  |  |  | ROZPOCET |  |  |  |  | 0 | 0 | 0 | 0 | 0 | 1 | 0 | 4 | 812657864
| PP |  | Příčky jednoduché z cihel děrovaných broušených, na tenkovrstvou maltu, pevnost cihel do P15, tl. příčky 140 mm | [14 empty] | PP | 2
| VV |  | "sokl tri + sokl prov + stěny tri + stěny prov" | [14 empty] | VV | 2 | 1 | True | 0 | ROZPOCET
| VV |  | (0+0+191,293+(52,146+13,734+(1,14+1,2*2)))*1,03 |  | 268.534 | [12 empty] | VV | 2 | 2 | True | 1 | ROZPOCET
85 | K | 346244381 | Plentování jednostranné v do 200 mm válcovaných nosníků cihlami | m2 | 1.76 |  | 0 |  |  | základní |  | 0 | 0.17818 | 0.3136 | 0 | 0 | 4 | K | 2 |  |  |  | ROZPOCET |  |  |  |  | 0 | 0 | 0 | 0 | 0 | 1 | 0 | 4 | -771883794
| PP |  | Plentování ocelových válcovaných nosníků jednostranné cihlami na maltu, výška stojiny do 200 mm | [14 empty] | PP | 2
| VV |  | 0,85*0,12*2 |  | 0.204 | [12 empty] | VV | 2 | 2 | True | 0 | ROZPOCET
| VV |  | 4,0*0,22*2 |  | 1.76 | [12 empty] | VV | 2 | 2 | True | 1 | ROZPOCET
| D | 4 | Vodorovné konstrukce |  |  |  | 0 |  |  |  |  | 0 |  | 538.4611 |  | 0 | 1 | D | 1 |  |  |  | ROZPOCET | [10 empty] | 0
86 | K | 411133901 | Montáž stropních panelů z betonu předpjatého bez závěsných háků hmotnosti do 1,5 t budova v do 18 m | kus | 153 |  | 0 |  |  | základní |  | 0 | 0.18459 | 28.2423 | 0 | 0 | 4 | K | 2 |  |  |  | ROZPOCET |  |  |  |  | 0 | 0 | 0 | 0 | 0 | 1 | 0 | 4 | 971775720
| PP |  | Montáž stropních panelů z předpjatého betonu bez závěsných háků, v budovách výšky do 18 m, hmotnosti do 1,5 t | [14 empty] | PP | 2
| VV |  | 135+18 |  | 153 | [12 empty] | VV | 2 | 2 | True | 1 | ROZPOCET
87 | M | 59346863 | panel stropní předpjatý 1000x1190x250mm, 10 + 2 | m | 579.894 |  | 0 |  |  | základní |  | 0 | 0.413 | 239.4962 | 0 | 0 | 8 | M | 2 |  |  |  | ROZPOCET |  |  |  |  | 0 | 0 | 0 | 0 | 0 | 1 | 0 | 4 | -841463346
| PP |  | panel stropní předpjatý 1000x1190x250mm, 10 + 2 | [14 empty] | PP | 2
| VV |  | (574,24+114,742)/1,2 |  | 574.152 | [12 empty] | VV | 2 | 2 | True | 1 | ROZPOCET
| VV |  | 574,152*1,01 'Přepočtené koeficientem množství |  | 579.894 | [12 empty] | VV | 2 | 2 | False | 1 | ROZPOCET
88 | K | 389361001 | Doplňující výztuž prefabrikovaných konstrukcí z betonářské oceli | t | 2.39 |  | 0 |  |  | základní |  | 0 | 1.038 | 2.4809 | 0 | 0 | 4 | K | 2 |  |  |  | ROZPOCET |  |  |  |  | 0 | 0 | 0 | 0 | 0 | 1 | 0 | 4 | -214961447
| PP |  | Doplňující výztuž prefabrikovaných konstrukcí pro každý druh a stavební díl z betonářské oceli | [14 empty] | PP | 2
| VV |  | 2389,82/1000 |  | 2.39 | [12 empty] | VV | 2 | 2 | True | 1 | ROZPOCET
89 | K | 389381001 | Dobetonování prefabrikovaných konstrukcí | m3 | 11.344 |  | 0 |  |  | základní |  | 0 | 2.5961 | 29.4502 | 0 | 0 | 4 | K | 2 |  |  |  | ROZPOCET |  |  |  |  | 0 | 0 | 0 | 0 | 0 | 1 | 0 | 4 | -754242217
| PP |  | Dobetonování prefabrikovaných konstrukcí | [14 empty] | PP | 2
| VV |  | "věnce dobetonávky prefa stropu" | [14 empty] | VV | 2 | 1 | True | 0 | ROZPOCET
| VV |  | 8,471+0,876+1,997 |  | 11.344 | [12 empty] | VV | 2 | 2 | True | 1 | ROZPOCET
90 | K | 411321414 | Stropy deskové ze ŽB tř. C 25/30 | m3 | 35.366 |  | 0 |  |  | základní |  | 0 | 2.4534 | 86.768 | 0 | 0 | 4 | K | 2 |  |  |  | ROZPOCET |  |  |  |  | 0 | 0 | 0 | 0 | 0 | 1 | 0 | 4 | -1203173030
| PP |  | Stropy z betonu železového (bez výztuže) stropů deskových, plochých střech, desek balkonových, desek hřibových stropů včetně hlavic hřibových sloupů tř. C 25/30 | [14 empty] | PP | 2
| VV |  | "desky Dx" | [14 empty] | VV | 2 | 1 | True | 0 | ROZPOCET
| VV |  | "D5" 2,7*5,2*0,2*3 |  | 8.424 | [12 empty] | VV | 2 | 2 | True | 0 | ROZPOCET
| VV |  | (49,67*0,75*0,15+9,42*1,015*0,15+59,44*1,0*0,15+21,42*1,15*0,15+3,62*0,885*0,15+28,5*1,285*0,15+3,6*1,02*0,15)*1,03 |  | 26.942 | [12 empty] | VV | 2 | 2 | True | 0 | ROZPOCET
| VV |  | Součet |  | 35.366 | [12 empty] | VV | 2 | 4 | True | 1 | ROZPOCET
91 | K | 411351011 | Zřízení bednění stropů deskových tl do 25 cm bez podpěrné kce | m2 | 63.762 |  | 0 |  |  | základní |  | 0 | 0.00533 | 0.33985 | 0 | 0 | 4 | K | 2 |  |  |  | ROZPOCET |  |  |  |  | 0 | 0 | 0 | 0 | 0 | 1 | 0 | 4 | -1482915758
| PP |  | Bednění stropních konstrukcí - bez podpěrné konstrukce desek tloušťky stropní desky přes 5 do 25 cm zřízení | [14 empty] | PP | 2
| VV |  | "D5" (2,7+5,2)*2*0,2*3 |  | 9.48 | [12 empty] | VV | 2 | 2 | True | 0 | ROZPOCET
| VV |  | "boky desek Dx" (49,67+9,42+59,44+21,42+3,62+28,5+3,6)*0,15*2*1,03 |  | 54.282 | [12 empty] | VV | 2 | 2 | True | 0 | ROZPOCET
| VV |  | Součet |  | 63.762 | [12 empty] | VV | 2 | 4 | True | 1 | ROZPOCET
92 | K | 411351012 | Odstranění bednění stropů deskových tl do 25 cm bez podpěrné kce | m2 | 63.762 |  | 0 |  |  | základní |  | 0 | 0 | 0 | 0 | 0 | 4 | K | 2 |  |  |  | ROZPOCET |  |  |  |  | 0 | 0 | 0 | 0 | 0 | 1 | 0 | 4 | -458087222
| PP |  | Bednění stropních konstrukcí - bez podpěrné konstrukce desek tloušťky stropní desky přes 5 do 25 cm odstranění | [14 empty] | PP | 2
| VV |  | 63,762 |  | 63.762 | [12 empty] | VV | 2 | 2 | True | 1 | ROZPOCET
93 | K | 411361821 | Výztuž stropů betonářskou ocelí 10 505 | t | 1.246 |  | 0 |  |  | základní |  | 0 | 1.0552 | 1.3147 | 0 | 0 | 4 | K | 2 |  |  |  | ROZPOCET |  |  |  |  | 0 | 0 | 0 | 0 | 0 | 1 | 0 | 4 | 682353281
| PP |  | Výztuž stropů prostě uložených, vetknutých, spojitých, deskových, trámových (žebrových, kazetových), s keramickými a jinými vložkami, konsolových nebo balkonových, hřibových včetně hlavic hřibových sloupů, plochých střech a pro zavěšení železobetonových podhledů z betonářské oceli 10 505 (R) nebo BSt 500 | [14 empty] | PP | 2
| VV |  | (656,96+588,85)/1000 |  | 1.246 | [12 empty] | VV | 2 | 2 | True | 1 | ROZPOCET
94 | K | 411362021 | Výztuž stropů svařovanými sítěmi Kari | t | 0.88 |  | 0 |  |  | základní |  | 0 | 1.0628 | 0.93524 | 0 | 0 | 4 | K | 2 |  |  |  | ROZPOCET |  |  |  |  | 0 | 0 | 0 | 0 | 0 | 1 | 0 | 4 | 1159157838
| PP |  | Výztuž stropů prostě uložených, vetknutých, spojitých, deskových, trámových (žebrových, kazetových), s keramickými a jinými vložkami, konsolových nebo balkonových, hřibových včetně hlavic hřibových sloupů, plochých střech a pro zavěšení železobetonových podhledů ze svařovaných sítí z drátů typu KARI | [14 empty] | PP | 2
| VV |  | 879,61/1000 |  | 0.88 | [12 empty] | VV | 2 | 2 | True | 1 | ROZPOCET
95 | K | 417321515 | Ztužující pásy a věnce ze ŽB tř. C 25/30 | m3 | 37.761 |  | 0 |  |  | základní |  | 0 | 2.4534 | 92.6428 | 0 | 0 | 4 | K | 2 |  |  |  | ROZPOCET |  |  |  |  | 0 | 0 | 0 | 0 | 0 | 1 | 0 | 4 | -2056112579
| PP |  | Ztužující pásy a věnce z betonu železového (bez výztuže) tř. C 25/30 | [14 empty] | PP | 2
| VV |  | 27,31+10,451 |  | 37.761 | [12 empty] | VV | 2 | 2 | True | 1 | ROZPOCET
96 | K | 417351115 | Zřízení bednění ztužujících věnců | m2 | 235.986 |  | 0 |  |  | základní |  | 0 | 0.00576 | 1.3593 | 0 | 0 | 4 | K | 2 |  |  |  | ROZPOCET |  |  |  |  | 0 | 0 | 0 | 0 | 0 | 1 | 0 | 4 | 1945502399
| PP |  | Bednění bočnic ztužujících pásů a věnců včetně vzpěr zřízení | [14 empty] | PP | 2
| VV |  | "v01" 186,46*0,32*2 |  | 119.334 | [12 empty] | VV | 2 | 2 | True | 0 | ROZPOCET
| VV |  | "v02" 118,04*0,32*2 |  | 75.546 | [12 empty] | VV | 2 | 2 | True | 0 | ROZPOCET
| VV |  | "v03" 8,72*0,32*2 |  | 5.581 | [12 empty] | VV | 2 | 2 | True | 0 | ROZPOCET
| VV |  | "v04" 6,82*0,57*2 |  | 7.775 | [12 empty] | VV | 2 | 2 | True | 0 | ROZPOCET
| VV |  | "v05" 1,8*0,2*2 |  | 0.72 | [12 empty] | VV | 2 | 2 | True | 0 | ROZPOCET
| VV |  | "v09" 25,5*0,53*2 |  | 27.03 | [12 empty] | VV | 2 | 2 | True | 0 | ROZPOCET
| VV |  | Součet |  | 235.986 | [12 empty] | VV | 2 | 4 | True | 1 | ROZPOCET
97 | K | 417351116 | Odstranění bednění ztužujících věnců | m2 | 235.986 |  | 0 |  |  | základní |  | 0 | 0 | 0 | 0 | 0 | 4 | K | 2 |  |  |  | ROZPOCET |  |  |  |  | 0 | 0 | 0 | 0 | 0 | 1 | 0 | 4 | 1493783419
| PP |  | Bednění bočnic ztužujících pásů a věnců včetně vzpěr odstranění | [14 empty] | PP | 2
98 | K | 417351222 | Ztracené bednění věnců jednostranné š 300 až 440 mm s izolací tl 100 mm | m | 211.96 |  | 0 |  |  | základní |  | 0 | 0.00406 | 0.86056 | 0 | 0 | 4 | K | 2 |  |  |  | ROZPOCET |  |  |  |  | 0 | 0 | 0 | 0 | 0 | 1 | 0 | 4 | -1209124240
| PP |  | Ztracené bednění věnců jednostranné š 300 až 440 mm s izolací tl 100 mm | [14 empty] | PP | 2
| VV |  | "věnec V01" 186,46 |  | 186.46 | [12 empty] | VV | 2 | 2 | True | 0 | ROZPOCET
| VV |  | "věnec V09" 25,5 |  | 25.5 | [12 empty] | VV | 2 | 2 | True | 0 | ROZPOCET
| VV |  | Součet |  | 211.96 | [12 empty] | VV | 2 | 4 | True | 1 | ROZPOCET
99 | K | 417361821 | Výztuž ztužujících pásů a věnců betonářskou ocelí 10 505 | t | 3.283 |  | 0 |  |  | základní |  | 0 | 1.0526 | 3.4556 | 0 | 0 | 4 | K | 2 |  |  |  | ROZPOCET |  |  |  |  | 0 | 0 | 0 | 0 | 0 | 1 | 0 | 4 | -427552101
| PP |  | Výztuž ztužujících pásů a věnců z betonářské oceli 10 505 (R) nebo BSt 500 | [14 empty] | PP | 2
| VV |  | 3283,43/1000 |  | 3.283 | [12 empty] | VV | 2 | 2 | True | 1 | ROZPOCET
100 | K | 430321414 | Schodišťová konstrukce a rampa ze ŽB tř. C 25/30 | m3 | 19.561 |  | 0 |  |  | základní |  | 0 | 2.4534 | 47.9904 | 0 | 0 | 4 | K | 2 |  |  |  | ROZPOCET |  |  |  |  | 0 | 0 | 0 | 0 | 0 | 1 | 0 | 4 | 1149604089
| PP |  | Schodišťové konstrukce a rampy z betonu železového (bez výztuže) stupně, schodnice, ramena, podesty s nosníky tř. C 25/30 | [14 empty] | PP | 2
| VV |  | "sch1" 0,353*1,98 |  | 0.699 | [12 empty] | VV | 2 | 2 | True | 0 | ROZPOCET
| VV |  | "sch2" 1,644*0,2*2+0,727*0,83 |  | 1.261 | [12 empty] | VV | 2 | 2 | True | 0 | ROZPOCET
| VV |  | "sch3" 3,546*0,2*2+1,136*2,48 |  | 4.236 | [12 empty] | VV | 2 | 2 | True | 0 | ROZPOCET
| VV |  | "sch4" 3,613*0,2*2+0,812*2,48 |  | 3.459 | [12 empty] | VV | 2 | 2 | True | 0 | ROZPOCET
| VV |  | "sch5" (13,38*0,2*2+3,227*1,265)*1,05 |  | 9.906 | [12 empty] | VV | 2 | 2 | True | 0 | ROZPOCET
| VV |  | Součet |  | 19.561 | [12 empty] | VV | 2 | 4 | True | 1 | ROZPOCET
101 | K | 430361821 | Výztuž schodišťové konstrukce a rampy betonářskou ocelí 10 505 | t | 1.117 |  | 0 |  |  | základní |  | 0 | 1.0489 | 1.1716 | 0 | 0 | 4 | K | 2 |  |  |  | ROZPOCET |  |  |  |  | 0 | 0 | 0 | 0 | 0 | 1 | 0 | 4 | -2023312796
| PP |  | Výztuž schodišťových konstrukcí a ramp stupňů, schodnic, ramen, podest s nosníky z betonářské oceli 10 505 (R) nebo BSt 500 | [14 empty] | PP | 2
| VV |  | (50,42+216,89+202,64+647,25)/1000 |  | 1.117 | [12 empty] | VV | 2 | 2 | True | 1 | ROZPOCET
102 | K | 430362021 | Výztuž schodišťové konstrukce a rampy svařovanými sítěmi Kari | t | 0.258 |  | 0 |  |  | základní |  | 0 | 1.0628 | 0.27419 | 0 | 0 | 4 | K | 2 |  |  |  | ROZPOCET |  |  |  |  | 0 | 0 | 0 | 0 | 0 | 1 | 0 | 4 | 719544133
| PP |  | Výztuž schodišťových konstrukcí a ramp stupňů, schodnic, ramen, podest s nosníky ze svařovaných sítí z drátů typu KARI | [14 empty] | PP | 2
| VV |  | (19,06+46,4+46,4+146,17)/1000 |  | 0.258 | [12 empty] | VV | 2 | 2 | True | 1 | ROZPOCET
103 | K | 431351121 | Zřízení bednění podest schodišť a ramp přímočarých v do 4 m | m2 | 130.997 |  | 0 |  |  | základní |  | 0 | 0.01282 | 1.6794 | 0 | 0 | 4 | K | 2 |  |  |  | ROZPOCET |  |  |  |  | 0 | 0 | 0 | 0 | 0 | 1 | 0 | 4 | -902957526
| PP |  | Bednění podest, podstupňových desek a ramp včetně podpěrné konstrukce výšky do 4 m půdorysně přímočarých zřízení | [14 empty] | PP | 2
| VV |  | "sch1" (1,34+0,795+0,21+1,64)*1,98 |  | 7.89 | [12 empty] | VV | 2 | 2 | True | 0 | ROZPOCET
| VV |  | "sch2" (1,925+1,205+0,205+2,88)*1,23+1,6446*2*0,8 |  | 10.276 | [12 empty] | VV | 2 | 2 | True | 0 | ROZPOCET
| VV |  | "sch3" (2,48+0,97+0,15+3,85)*2,48+3,546*4*0,8 |  | 29.823 | [12 empty] | VV | 2 | 2 | True | 0 | ROZPOCET
| VV |  | "sch4" (1,9+0,9+3,41)*2,48+3,613*4*0,8 |  | 26.962 | [12 empty] | VV | 2 | 2 | True | 0 | ROZPOCET
| VV |  | "sch5" (1,55+7,31+2,93+6,45+0,68)*1,265+13,38*3*0,8 |  | 56.046 | [12 empty] | VV | 2 | 2 | True | 0 | ROZPOCET
| VV |  | Součet |  | 130.997 | [12 empty] | VV | 2 | 4 | True | 1 | ROZPOCET
104 | K | 431351122 | Odstranění bednění podest schodišť a ramp přímočarých v do 4 m | m2 | 130.997 |  | 0 |  |  | základní |  | 0 | 0 | 0 | 0 | 0 | 4 | K | 2 |  |  |  | ROZPOCET |  |  |  |  | 0 | 0 | 0 | 0 | 0 | 1 | 0 | 4 | -481212259
| PP |  | Bednění podest, podstupňových desek a ramp včetně podpěrné konstrukce výšky do 4 m půdorysně přímočarých odstranění | [14 empty] | PP | 2
| D | 5 | Komunikace pozemní |  |  |  | 0 |  |  |  |  | 0 |  | 7.1595 |  | 0 | 1 | D | 1 |  |  |  | ROZPOCET | [10 empty] | 0
105 | K | 564851111 | Podklad ze štěrkodrtě ŠD tl 150 mm | m2 | 68.196 |  | 0 |  |  | základní |  | 0 | 0 | 0 | 0 | 0 | 4 | K | 2 |  |  |  | ROZPOCET |  |  |  |  | 0 | 0 | 0 | 0 | 0 | 1 | 0 | 4 | 1825388027
| PP |  | Podklad ze štěrkodrti ŠD s rozprostřením a zhutněním, po zhutnění tl. 150 mm | [14 empty] | PP | 2
| VV |  | (v04+v05)*1,03 |  | 68.196 | [12 empty] | VV | 2 | 2 | True | 1 | ROZPOCET
106 | K | 596211111 | Kladení zámkové dlažby komunikací pro pěší tl 60 mm skupiny A pl do 100 m2 | m2 | 35.885 |  | 0 |  |  | základní |  | 0 | 0.08425 | 3.0233 | 0 | 0 | 4 | K | 2 |  |  |  | ROZPOCET |  |  |  |  | 0 | 0 | 0 | 0 | 0 | 1 | 0 | 4 | 115298490
| PP |  | Kladení dlažby z betonových zámkových dlaždic komunikací pro pěší s ložem z kameniva těženého nebo drceného tl. do 40 mm, s vyplněním spár s dvojitým hutněním, vibrováním a se smetením přebytečného materiálu na krajnici tl. 60 mm skupiny A, pro plochy přes 50 do 100 m2 | [14 empty] | PP | 2
| VV |  | v04*1,03 |  | 35.885 | [12 empty] | VV | 2 | 2 | True | 1 | ROZPOCET
107 | M | 59245012 | dlažba zámková tvaru I 200x165x60mm barevná | m2 | 36.603 |  | 0 |  |  | základní |  | 0 | 0.113 | 4.1361 | 0 | 0 | 8 | M | 2 |  |  |  | ROZPOCET |  |  |  |  | 0 | 0 | 0 | 0 | 0 | 1 | 0 | 4 | 1965167731
| PP |  | dlažba zámková tvaru I 200x165x60mm barevná | [14 empty] | PP | 2
| VV |  | 35,885*1,02 'Přepočtené koeficientem množství |  | 36.603 | [12 empty] | VV | 2 | 2 | False | 1 | ROZPOCET
| D | 6 | Úpravy povrchů, podlahy a osazování výplní |  |  |  | 0 |  |  |  |  | 0 |  | 1245.1626 |  | 0 | 1 | D | 1 |  |  |  | ROZPOCET | [10 empty] | 0
108 | K | 611111212 | Vyspravení povrchu stropů z prefabrikovaných dílců š do 1800 mm maltou cementovou se zahlazením | m2 | 100.72 |  | 0 |  |  | základní |  | 0 | 0.00067 | 0.067482 | 0 | 0 | 4 | K | 2 |  |  |  | ROZPOCET |  |  |  |  | 0 | 0 | 0 | 0 | 0 | 1 | 0 | 4 | -1586952208
| PP |  | Vyspravení povrchu neomítaných vnitřních ploch montovaných betonových konstrukcí z prefabrikovaných dílců nanášením cementové malty na překrytí místních nerovností styku dílců se zahlazením do roviny a s případným vytvořením fabionu u stěn (při poloměru menším než 50 mm) stropních a schodišťových konstrukcí šířky jednotlivých dílců přes 600 do 1800 mm | [14 empty] | PP | 2
| VV |  | c04 |  | 100.72 | [12 empty] | VV | 2 | 2 | True | 1 | ROZPOCET
109 | K | 612131301 | Cementový postřik vnitřních stěn nanášený celoplošně strojně | m2 | 2117.999 |  | 0 |  |  | základní |  | 0 | 0.00735 | 15.5673 | 0 | 0 | 4 | K | 2 |  |  |  | ROZPOCET |  |  |  |  | 0 | 0 | 0 | 0 | 0 | 1 | 0 | 4 | -727575917
| PP |  | Podkladní a spojovací vrstva vnitřních omítaných ploch cementový postřik nanášený strojně celoplošně stěn | [14 empty] | PP | 2
| VV |  | (w01+w02+w03+w04+w05)*1,05 |  | 2117.999 | [12 empty] | VV | 2 | 2 | True | 1 | ROZPOCET
110 | K | 612321321 | Vápenocementová omítka hladká jednovrstvá vnitřních stěn nanášená strojně | m2 | 2117.999 |  | 0 |  |  | základní |  | 0 | 0.0136 | 28.8048 | 0 | 0 | 4 | K | 2 |  |  |  | ROZPOCET |  |  |  |  | 0 | 0 | 0 | 0 | 0 | 1 | 0 | 4 | 1542621905
| PP |  | Omítka vápenocementová vnitřních ploch nanášená strojně jednovrstvá, tloušťky do 10 mm hladká svislých konstrukcí stěn | [14 empty] | PP | 2
| VV |  | (w01+w02+w03+w04+w05)*1,05 |  | 2117.999 | [12 empty] | VV | 2 | 2 | True | 1 | ROZPOCET
111 | K | 612321391 | Příplatek k vápenocementové omítce vnitřních stěn za každých dalších 5 mm tloušťky strojně | m2 | 2117.999 |  | 0 |  |  | základní |  | 0 | 0.0068 | 14.4024 | 0 | 0 | 4 | K | 2 |  |  |  | ROZPOCET |  |  |  |  | 0 | 0 | 0 | 0 | 0 | 1 | 0 | 4 | -942751355
| PP |  | Omítka vápenocementová vnitřních ploch nanášená strojně Příplatek k cenám za každých dalších i započatých 5 mm tloušťky omítky přes 10 mm stěn | [14 empty] | PP | 2
| VV |  | (w01+w02+w03+w04+w05)*1,05 |  | 2117.999 | [12 empty] | VV | 2 | 2 | True | 1 | ROZPOCET
112 | K | 619991011 | Obalení konstrukcí a prvků fólií přilepenou lepící páskou | m2 | 200 |  | 0 |  |  | základní |  | 0 | 0 | 0 | 0 | 0 | 4 | K | 2 |  |  |  | ROZPOCET |  |  |  |  | 0 | 0 | 0 | 0 | 0 | 1 | 0 | 4 | 1811364539
| PP |  | Zakrytí vnitřních ploch před znečištěním včetně pozdějšího odkrytí konstrukcí a prvků obalením fólií a přelepením páskou | [14 empty] | PP | 2
113 | K | 622131301 | Cementový postřik vnějších stěn nanášený celoplošně strojně | m2 | 456.049 |  | 0 |  |  | základní |  | 0 | 0.00735 | 3.352 | 0 | 0 | 4 | K | 2 |  |  |  | ROZPOCET |  |  |  |  | 0 | 0 | 0 | 0 | 0 | 1 | 0 | 4 | -1486143583
| PP |  | Podkladní a spojovací vrstva vnějších omítaných ploch cementový postřik nanášený strojně celoplošně stěn | [14 empty] | PP | 2
| VV |  | f01 |  | 456.049 | [12 empty] | VV | 2 | 2 | True | 1 | ROZPOCET
114 | K | 622142001 | Potažení vnějších stěn sklovláknitým pletivem vtlačeným do tenkovrstvé hmoty včetně penetrace podkladu | m2 | 669.272 |  | 0 |  |  | základní |  | 0 | 0.00438 | 2.9314 | 0 | 0 | 4 | K | 2 |  |  |  | ROZPOCET |  |  |  |  | 0 | 0 | 0 | 0 | 0 | 1 | 0 | 4 | 441233125
| PP |  | Potažení vnějších ploch pletivem v ploše nebo pruzích, na plném podkladu sklovláknitým vtlačením do tmelu stěn včetně penetrace podkladu | [14 empty] | PP | 2
| VV |  | (f01+f02+f03)*1,03 |  | 669.272 | [12 empty] | VV | 2 | 2 | True | 1 | ROZPOCET
115 | K | 622143001 | Montáž omítkových plastových nebo pozinkovaných soklových profilů | m | 215.943 |  | 0 |  |  | základní |  | 0 | 0 | 0 | 0 | 0 | 4 | K | 2 |  |  |  | ROZPOCET |  |  |  |  | 0 | 0 | 0 | 0 | 0 | 1 | 0 | 4 | -668262421
| PP |  | Montáž omítkových profilů plastových nebo pozinkovaných, upevněných vtlačením do podkladní vrstvy nebo přibitím soklových | [14 empty] | PP | 2
| VV |  | (o1+o2)*1,05 |  | 215.943 | [12 empty] | VV | 2 | 2 | True | 1 | ROZPOCET
116 | M | 55343012 | profil omítkový soklový pro omítky venkovní 20mm | m | 211.83 |  | 0 |  |  | základní |  | 0 | 0.0001 | 0.021183 | 0 | 0 | 8 | M | 2 |  |  |  | ROZPOCET |  |  |  |  | 0 | 0 | 0 | 0 | 0 | 1 | 0 | 4 | 1185586242
| PP |  | profil omítkový soklový pro omítky venkovní 20mm | [14 empty] | PP | 2
| VV |  | (o1+o2)*1,03 |  | 211.83 | [12 empty] | VV | 2 | 2 | True | 1 | ROZPOCET
117 | K | 622143003 | Montáž omítkových plastových nebo pozinkovaných rohových profilů s tkaninou | m | 62.367 |  | 0 |  |  | základní |  | 0 | 0 | 0 | 0 | 0 | 4 | K | 2 |  |  |  | ROZPOCET |  |  |  |  | 0 | 0 | 0 | 0 | 0 | 1 | 0 | 4 | -950151058
| PP |  | Montáž omítkových profilů plastových nebo pozinkovaných, upevněných vtlačením do podkladní vrstvy nebo přibitím rohových s tkaninou | [14 empty] | PP | 2
| VV |  | "okapnice nadpraží" | [14 empty] | VV | 2 | 1 | True | 0 | ROZPOCET
| VV |  | (1,75+1,0*12+1,8+1,05+2,0*10+1,75)*1,03 |  | 39.501 | [12 empty] | VV | 2 | 2 | True | 0 | ROZPOCET
| VV |  | (1,5*8+1,75*4+3,2)*1,03 |  | 22.866 | [12 empty] | VV | 2 | 2 | True | 0 | ROZPOCET
| VV |  | Součet |  | 62.367 | [12 empty] | VV | 2 | 4 | True | 1 | ROZPOCET
118 | M | 59051486 | lišta rohová PVC 10/15cm s tkaninou | m | 65.485 |  | 0 |  |  | základní |  | 0 | 3e-05 | 0.0019645 | 0 | 0 | 8 | M | 2 |  |  |  | ROZPOCET |  |  |  |  | 0 | 0 | 0 | 0 | 0 | 1 | 0 | 4 | 568981724
| PP |  | lišta rohová PVC 10/15cm s tkaninou | [14 empty] | PP | 2
| VV |  | 62,367*1,05 'Přepočtené koeficientem množství |  | 65.485 | [12 empty] | VV | 2 | 2 | False | 1 | ROZPOCET
119 | K | 622143004 | Montáž omítkových samolepících začišťovacích profilů pro spojení s okenním rámem | m | 99.5 |  | 0 |  |  | základní |  | 0 | 0 | 0 | 0 | 0 | 4 | K | 2 |  |  |  | ROZPOCET |  |  |  |  | 0 | 0 | 0 | 0 | 0 | 1 | 0 | 4 | 497418924
| PP |  | Montáž omítkových profilů plastových nebo pozinkovaných, upevněných vtlačením do podkladní vrstvy nebo přibitím začišťovacích samolepících pro vytvoření dilatujícího spoje s okenním rámem | [14 empty] | PP | 2
| VV |  | "apu lišty" | [14 empty] | VV | 2 | 1 | True | 0 | ROZPOCET
| VV |  | (1,6+2,1*2) |  | 5.8 | [12 empty] | VV | 2 | 2 | True | 0 | ROZPOCET
| VV |  | (1,0+0,75*2)*12 |  | 30 | [12 empty] | VV | 2 | 2 | True | 0 | ROZPOCET
| VV |  | (1,6+2,15*2) |  | 5.9 | [12 empty] | VV | 2 | 2 | True | 0 | ROZPOCET
| VV |  | (1,05+2,2*2) |  | 5.45 | [12 empty] | VV | 2 | 2 | True | 0 | ROZPOCET
| VV |  | (2,0+1,25*2)*10 |  | 45 | [12 empty] | VV | 2 | 2 | True | 0 | ROZPOCET
| VV |  | (1,75+2,8*2) |  | 7.35 | [12 empty] | VV | 2 | 2 | True | 0 | ROZPOCET
| VV |  | Součet |  | 99.5 | [12 empty] | VV | 2 | 4 | True | 1 | ROZPOCET
120 | M | 59051476 | profil okenní začišťovací se sklovláknitou armovací tkaninou 9mm/2,4m | m | 104.475 |  | 0 |  |  | základní |  | 0 | 4e-05 | 0.004179 | 0 | 0 | 8 | M | 2 |  |  |  | ROZPOCET |  |  |  |  | 0 | 0 | 0 | 0 | 0 | 1 | 0 | 4 | 543600334
| PP |  | profil okenní začišťovací se sklovláknitou armovací tkaninou 9mm/2,4m | [14 empty] | PP | 2
| VV |  | 99,5*1,05 'Přepočtené koeficientem množství |  | 104.475 | [12 empty] | VV | 2 | 2 | False | 1 | ROZPOCET
121 | K | 622211011 | Montáž kontaktního zateplení vnějších stěn lepením a mechanickým kotvením polystyrénových desek tl do 80 mm | m2 | 272.2 |  | 0 |  |  | základní |  | 0 | 0.00835 | 2.2729 | 0 | 0 | 4 | K | 2 |  |  |  | ROZPOCET |  |  |  |  | 0 | 0 | 0 | 0 | 0 | 1 | 0 | 4 | 1715612405
| PP |  | Montáž kontaktního zateplení lepením a mechanickým kotvením z polystyrenových desek nebo z kombinovaných desek na vnější stěny, tloušťky desek přes 40 do 80 mm | [14 empty] | PP | 2
| VV |  | "sloupy" 0,3*4,02*2 |  | 2.412 | [12 empty] | VV | 2 | 2 | True | 0 | ROZPOCET
| VV |  | "sokl" (f03+f04)*1,03 |  | 269.788 | [12 empty] | VV | 2 | 2 | True | 0 | ROZPOCET
| VV |  | Součet |  | 272.2 | [12 empty] | VV | 2 | 4 | True | 1 | ROZPOCET
122 | M | 28375934 | deska EPS 70 fasádní λ=0,039 tl 60mm | m2 | 2.46 |  | 0 |  |  | základní |  | 0 | 0.00102 | 0.0025092 | 0 | 0 | 8 | M | 2 |  |  |  | ROZPOCET |  |  |  |  | 0 | 0 | 0 | 0 | 0 | 1 | 0 | 4 | -1786153769
| PP |  | deska EPS 70 fasádní λ=0,039 tl 60mm | [14 empty] | PP | 2
| VV |  | 2,412*1,02 'Přepočtené koeficientem množství |  | 2.46 | [12 empty] | VV | 2 | 2 | False | 1 | ROZPOCET
123 | M | 28376014 | deska perimetrická fasádní soklová 150kPa λ=0,035 tl 60mm | m2 | 275.184 |  | 0 |  |  | základní |  | 0 | 0.0021 | 0.57789 | 0 | 0 | 8 | M | 2 |  |  |  | ROZPOCET |  |  |  |  | 0 | 0 | 0 | 0 | 0 | 1 | 0 | 4 | -861081209
| PP |  | deska perimetrická fasádní soklová 150kPa λ=0,035 tl 60mm | [14 empty] | PP | 2
| VV |  | "sokl" (f03+f04)*1,03 |  | 269.788 | [12 empty] | VV | 2 | 2 | True | 1 | ROZPOCET
| VV |  | 269,788*1,02 'Přepočtené koeficientem množství |  | 275.184 | [12 empty] | VV | 2 | 2 | False | 1 | ROZPOCET
124 | M | 59051328 | hmoždinka ETA zatloukací fasádní s kovovým trnem pro montáž TI 8x60x115mm | kus | 1079.152 |  | 0 |  |  | základní |  | 0 | 2e-05 | 0.021583 | 0 | 0 | 8 | M | 2 |  |  |  | ROZPOCET |  |  |  |  | 0 | 0 | 0 | 0 | 0 | 1 | 0 | 4 | 1236549645
| PP |  | hmoždinka ETA zatloukací fasádní s kovovým trnem pro montáž TI 8x60x115mm | [14 empty] | PP | 2
| VV |  | "sokl" (f03+f04)*1,03*4 |  | 1079.152 | [12 empty] | VV | 2 | 2 | True | 1 | ROZPOCET
125 | K | 622211021 | Montáž kontaktního zateplení vnějších stěn lepením a mechanickým kotvením polystyrénových desek tl do 120 mm | m2 | 112.293 |  | 0 |  |  | základní |  | 0 | 0.00852 | 0.95674 | 0 | 0 | 4 | K | 2 |  |  |  | ROZPOCET |  |  |  |  | 0 | 0 | 0 | 0 | 0 | 1 | 0 | 4 | 238436906
| PP |  | Montáž kontaktního zateplení lepením a mechanickým kotvením z polystyrenových desek nebo z kombinovaných desek na vnější stěny, tloušťky desek přes 80 do 120 mm | [14 empty] | PP | 2
| VV |  | "věnce" f02*1,03 |  | 112.293 | [12 empty] | VV | 2 | 2 | True | 1 | ROZPOCET
126 | M | 28375938 | deska EPS 70 fasádní λ=0,039 tl 100mm | m2 | 114.539 |  | 0 |  |  | základní |  | 0 | 0.0017 | 0.19472 | 0 | 0 | 8 | M | 2 |  |  |  | ROZPOCET |  |  |  |  | 0 | 0 | 0 | 0 | 0 | 1 | 0 | 4 | 538124276
| PP |  | deska EPS 70 fasádní λ=0,039 tl 100mm | [14 empty] | PP | 2
| VV |  | 112,293*1,02 'Přepočtené koeficientem množství |  | 114.539 | [12 empty] | VV | 2 | 2 | False | 1 | ROZPOCET
127 | M | 59051342 | hmoždinka ETA zatloukací fasádní s kovovým trnem pro montáž TI 8x60x155mm | kus | 449.171 |  | 0 |  |  | základní |  | 0 | 3e-05 | 0.013475 | 0 | 0 | 8 | M | 2 |  |  |  | ROZPOCET |  |  |  |  | 0 | 0 | 0 | 0 | 0 | 1 | 0 | 4 | 1844872570
| PP |  | hmoždinka ETA zatloukací fasádní s kovovým trnem pro montáž TI 8x60x155mm | [14 empty] | PP | 2
| VV |  | "věnce" f02*1,03*4 |  | 449.171 | [12 empty] | VV | 2 | 2 | True | 1 | ROZPOCET
128 | K | 622321321 | Vápenocementová omítka hladká jednovrstvá vnějších stěn nanášená strojně | m2 | 739.518 |  | 0 |  |  | základní |  | 0 | 0.0205 | 15.1601 | 0 | 0 | 4 | K | 2 |  |  |  | ROZPOCET |  |  |  |  | 0 | 0 | 0 | 0 | 0 | 1 | 0 | 4 | -1292883880
| PP |  | Omítka vápenocementová vnějších ploch nanášená strojně jednovrstvá, tloušťky do 15 mm hladká stěn | [14 empty] | PP | 2
| VV |  | f01*1,03 |  | 469.73 | [12 empty] | VV | 2 | 2 | True | 0 | ROZPOCET
| VV |  | (f03+f04)*1,03 |  | 269.788 | [12 empty] | VV | 2 | 2 | True | 0 | ROZPOCET
| VV |  | Součet |  | 739.518 | [12 empty] | VV | 2 | 4 | True | 1 | ROZPOCET
129 | K | 622321391 | Příplatek k vápenocementové omítce vnějších stěn za každých dalších 5 mm tloušťky strojně | m2 | 469.73 |  | 0 |  |  | základní |  | 0 | 0.0068 | 3.1942 | 0 | 0 | 4 | K | 2 |  |  |  | ROZPOCET |  |  |  |  | 0 | 0 | 0 | 0 | 0 | 1 | 0 | 4 | -316177843
| PP |  | Omítka vápenocementová vnějších ploch nanášená strojně Příplatek k cenám za každých dalších i započatých 5 mm tloušťky omítky přes 15 mm stěn | [14 empty] | PP | 2
130 | K | 622381011 | Tenkovrstvá minerální zrnitá omítka tl. 1,5 mm včetně penetrace vnějších stěn | m2 | 582.023 |  | 0 |  |  | základní |  | 0 | 0.00228 | 1.327 | 0 | 0 | 4 | K | 2 |  |  |  | ROZPOCET |  |  |  |  | 0 | 0 | 0 | 0 | 0 | 1 | 0 | 4 | 370627796
| PP |  | Omítka tenkovrstvá minerální vnějších ploch probarvená, včetně penetrace podkladu zrnitá, tloušťky 1,5 mm stěn | [14 empty] | PP | 2
| VV |  | (f01+f02)*1,03 |  | 582.023 | [12 empty] | VV | 2 | 2 | True | 1 | ROZPOCET
131 | K | 622511111 | Tenkovrstvá akrylátová mozaiková střednězrnná omítka včetně penetrace vnějších stěn | m2 | 87.249 |  | 0 |  |  | základní |  | 0 | 0.00628 | 0.54792 | 0 | 0 | 4 | K | 2 |  |  |  | ROZPOCET |  |  |  |  | 0 | 0 | 0 | 0 | 0 | 1 | 0 | 4 | -1197967951
| PP |  | Omítka tenkovrstvá akrylátová vnějších ploch probarvená, včetně penetrace podkladu mozaiková střednězrnná stěn | [14 empty] | PP | 2
| VV |  | "sokl" f03*1,03 |  | 87.249 | [12 empty] | VV | 2 | 2 | True | 1 | ROZPOCET
132 | K | 629991012 | Zakrytí výplní otvorů fólií přilepenou na začišťovací lišty | m2 | 91.629 |  | 0 |  |  | základní |  | 0 | 0 | 0 | 0 | 0 | 4 | K | 2 |  |  |  | ROZPOCET |  |  |  |  | 0 | 0 | 0 | 0 | 0 | 1 | 0 | 4 | 1171056241
| PP |  | Zakrytí vnějších ploch před znečištěním včetně pozdějšího odkrytí výplní otvorů a svislých ploch fólií přilepenou na začišťovací lištu | [14 empty] | PP | 2
| VV |  | (1,75*2,8*3+1,0*0,75*12+2,0*1,25*10)*1,1 |  | 53.57 | [12 empty] | VV | 2 | 2 | True | 0 | ROZPOCET
| VV |  | (1,5*0,75*6+1,5*1,75*2+1,75*1,75*3+3,2*2,66+1,75*2,8)*1,1 |  | 38.059 | [12 empty] | VV | 2 | 2 | True | 0 | ROZPOCET
| VV |  | Součet |  | 91.629 | [12 empty] | VV | 2 | 4 | True | 1 | ROZPOCET
133 | K | 631311114 | Mazanina tl do 80 mm z betonu prostého bez zvýšených nároků na prostředí tř. C 16/20 | m3 | 40.562 |  | 0 |  |  | základní |  | 0 | 2.2563 | 91.5217 | 0 | 0 | 4 | K | 2 |  |  |  | ROZPOCET |  |  |  |  | 0 | 0 | 0 | 0 | 0 | 1 | 0 | 4 | -1664090068
| PP |  | Mazanina z betonu prostého bez zvýšených nároků na prostředí tl. přes 50 do 80 mm tř. C 16/20 | [14 empty] | PP | 2
| VV |  | "podlahy" (p11*0,06+p12*0,062+p13*0,058+p14*0,073+p21*0,061+p22*0,047+p33*0,06+p34*0,1)*1,03 |  | 40.562 | [12 empty] | VV | 2 | 2 | True | 1 | ROZPOCET
134 | K | 631311136 | Mazanina tl do 240 mm z betonu prostého bez zvýšených nároků na prostředí tř. C 25/30 | m3 | 15.614 |  | 0 |  |  | základní |  | 0 | 2.4533 | 38.3057 | 0 | 0 | 4 | K | 2 |  |  |  | ROZPOCET |  |  |  |  | 0 | 0 | 0 | 0 | 0 | 1 | 0 | 4 | -1634296013
| PP |  | Mazanina z betonu prostého bez zvýšených nároků na prostředí tl. přes 120 do 240 mm tř. C 25/30 | [14 empty] | PP | 2
| VV |  | "podlahy" (p31+p32)*0,159*1,03 |  | 15.614 | [12 empty] | VV | 2 | 2 | True | 1 | ROZPOCET
135 | K | 631311124 | Mazanina tl do 120 mm z betonu prostého bez zvýšených nároků na prostředí tř. C 16/20 | m3 | 106.284 |  | 0 |  |  | základní |  | 0 | 2.2563 | 239.8128 | 0 | 0 | 4 | K | 2 |  |  |  | ROZPOCET |  |  |  |  | 0 | 0 | 0 | 0 | 0 | 1 | 0 | 4 | -1961102122
| PP |  | Mazanina z betonu prostého bez zvýšených nároků na prostředí tl. přes 80 do 120 mm tř. C 16/20 | [14 empty] | PP | 2
| VV |  | "podklad podlahy" (p11+p12+p13+p14+p21+p22+p23+p31+p32+p33+p34)*1,03*0,12 |  | 86.721 | [12 empty] | VV | 2 | 2 | True | 0 | ROZPOCET
| VV |  | "podkladní beton základy" 19,563 |  | 19.563 | [12 empty] | VV | 2 | 2 | True | 0 | ROZPOCET
| VV |  | Součet |  | 106.284 | [12 empty] | VV | 2 | 4 | True | 1 | ROZPOCET
136 | K | 631319171 | Příplatek k mazanině tl do 80 mm za stržení povrchu spodní vrstvy před vložením výztuže | m3 | 40.562 |  | 0 |  |  | základní |  | 0 | 0 | 0 | 0 | 0 | 4 | K | 2 |  |  |  | ROZPOCET |  |  |  |  | 0 | 0 | 0 | 0 | 0 | 1 | 0 | 4 | -877817067
| PP |  | Příplatek k cenám mazanin za stržení povrchu spodní vrstvy mazaniny latí před vložením výztuže nebo pletiva pro tl. obou vrstev mazaniny přes 50 do 80 mm | [14 empty] | PP | 2
| VV |  | 40,562 |  | 40.562 | [12 empty] | VV | 2 | 2 | True | 1 | ROZPOCET
137 | K | 631319173 | Příplatek k mazanině tl do 120 mm za stržení povrchu spodní vrstvy před vložením výztuže | m3 | 86.721 |  | 0 |  |  | základní |  | 0 | 0 | 0 | 0 | 0 | 4 | K | 2 |  |  |  | ROZPOCET |  |  |  |  | 0 | 0 | 0 | 0 | 0 | 1 | 0 | 4 | -1190335375
| PP |  | Příplatek k cenám mazanin za stržení povrchu spodní vrstvy mazaniny latí před vložením výztuže nebo pletiva pro tl. obou vrstev mazaniny přes 80 do 120 mm | [14 empty] | PP | 2
| VV |  | "podklad podlahy" (p11+p12+p13+p14+p21+p22+p23+p31+p32+p33+p34)*1,03*0,12 |  | 86.721 | [12 empty] | VV | 2 | 2 | True | 1 | ROZPOCET
138 | K | 631319204 | Příplatek k mazaninám za přidání ocelových vláken (drátkobeton) pro objemové vyztužení 30 kg/m3 | m3 | 15.614 |  | 0 |  |  | základní |  | 0 | 0.0303 | 0.4731 | 0 | 0 | 4 | K | 2 |  |  |  | ROZPOCET |  |  |  |  | 0 | 0 | 0 | 0 | 0 | 1 | 0 | 4 | 946152551
| PP |  | Příplatek k cenám betonových mazanin za vyztužení ocelovými vlákny (drátkobeton) objemové vyztužení 30 kg/m3 | [14 empty] | PP | 2
| VV |  | 15,614 |  | 15.614 | [12 empty] | VV | 2 | 2 | True | 1 | ROZPOCET
139 | K | 631362021 | Výztuž mazanin svařovanými sítěmi Kari | t | 2.874 |  | 0 |  |  | základní |  | 0 | 1.0628 | 3.0544 | 0 | 0 | 4 | K | 2 |  |  |  | ROZPOCET |  |  |  |  | 0 | 0 | 0 | 0 | 0 | 1 | 0 | 4 | -481121119
| PP |  | Výztuž mazanin ze svařovaných sítí z drátů typu KARI | [14 empty] | PP | 2
| VV |  | "vrstvy podlahy" (p11+p12+p13+p14+p21+p22+p33)*1,03*1,35/1000 |  | 0.735 | [12 empty] | VV | 2 | 2 | True | 0 | ROZPOCET
| VV |  | "podklad podlahy" (p11+p12+p13+p14+p21+p22+p23+p31+p32+p33+p34)*1,03*2,96/1000 |  | 2.139 | [12 empty] | VV | 2 | 2 | True | 0 | ROZPOCET
| VV |  | Součet |  | 2.874 | [12 empty] | VV | 2 | 4 | True | 1 | ROZPOCET
140 | K | 632453413 | Potěr průmyslový samonivelační ze suchých směsí podkladní pro střední provoz tl 15 mm | m2 | 34.464 |  | 0 |  |  | základní |  | 0 | 0.02778 | 0.95741 | 0 | 0 | 4 | K | 2 |  |  |  | ROZPOCET |  |  |  |  | 0 | 0 | 0 | 0 | 0 | 1 | 0 | 4 | -1046780997
| PP |  | Potěr průmyslový samonivelační ze suchých směsí podkladní pro středně těžký provoz, tl. přes 10 do 15 mm | [14 empty] | PP | 2
| VV |  | "podlahy" (p32+p33)*1,03 |  | 34.464 | [12 empty] | VV | 2 | 2 | True | 1 | ROZPOCET
141 | K | 632453416 | Potěr průmyslový samonivelační ze suchých směsí podkladní pro střední provoz tl 30 mm | m2 | 78.012 |  | 0 |  |  | základní |  | 0 | 0.05532 | 4.3156 | 0 | 0 | 4 | K | 2 |  |  |  | ROZPOCET |  |  |  |  | 0 | 0 | 0 | 0 | 0 | 1 | 0 | 4 | 1093390189
| PP |  | Potěr průmyslový samonivelační ze suchých směsí podkladní pro středně těžký provoz, tl. přes 25 do 30 mm | [14 empty] | PP | 2
| VV |  | "podlahy" p34*1,03 |  | 78.012 | [12 empty] | VV | 2 | 2 | True | 1 | ROZPOCET
142 | K | 634112113 | Obvodová dilatace podlahovým páskem z pěnového PE mezi stěnou a mazaninou nebo potěrem v 80 mm | m | 616.08 |  | 0 |  |  | základní |  | 0 | 2e-05 | 0.012322 | 0 | 0 | 4 | K | 2 |  |  |  | ROZPOCET |  |  |  |  | 0 | 0 | 0 | 0 | 0 | 1 | 0 | 4 | -1314290750
| PP |  | Obvodová dilatace mezi stěnou a mazaninou nebo potěrem podlahovým páskem z pěnového PE tl. do 10 mm, výšky 80 mm | [14 empty] | PP | 2
| VV |  | "podlahy roznášecí vrstva" | [14 empty] | VV | 2 | 1 | True | 0 | ROZPOCET
| VV |  | "p11" 18,22*3+16,62+10,07+15,74 |  | 97.09 | [12 empty] | VV | 2 | 2 | True | 0 | ROZPOCET
| VV |  | "p12" 21,01+25,37+12,01+7,82+23,17+8,1+15,69+8,1+8,81+8,41 |  | 138.49 | [12 empty] | VV | 2 | 2 | True | 0 | ROZPOCET
| VV |  | "p13" 12,62*3+11,02+7,8 |  | 56.68 | [12 empty] | VV | 2 | 2 | True | 0 | ROZPOCET
| VV |  | "p14" 13,32+8,62+8,1+6,32+8,42+8,62+13,22 |  | 66.62 | [12 empty] | VV | 2 | 2 | True | 0 | ROZPOCET
| VV |  | "p21" 23,98+24,20+26,68+25,22+25,94 |  | 126.02 | [12 empty] | VV | 2 | 2 | True | 0 | ROZPOCET
| VV |  | "p22" 65,16 |  | 65.16 | [12 empty] | VV | 2 | 2 | True | 0 | ROZPOCET
| VV |  | "p33" 15,56+14,82 |  | 30.38 | [12 empty] | VV | 2 | 2 | True | 0 | ROZPOCET
| VV |  | "p34" 35,64 |  | 35.64 | [12 empty] | VV | 2 | 2 | True | 0 | ROZPOCET
| VV |  | Součet |  | 616.08 | [12 empty] | VV | 2 | 4 | True | 1 | ROZPOCET
143 | K | 634112116 | Obvodová dilatace podlahovým páskem z pěnového PE mezi stěnou a mazaninou nebo potěrem v 180 mm | m | 57.24 |  | 0 |  |  | základní |  | 0 | 2e-05 | 0.0011448 | 0 | 0 | 4 | K | 2 |  |  |  | ROZPOCET |  |  |  |  | 0 | 0 | 0 | 0 | 0 | 1 | 0 | 4 | -404093515
| PP |  | Obvodová dilatace mezi stěnou a mazaninou nebo potěrem podlahovým páskem z pěnového PE tl. do 10 mm, výšky 180 mm | [14 empty] | PP | 2
| VV |  | "roznášecí deska podlahy" | [14 empty] | VV | 2 | 1 | True | 0 | ROZPOCET
| VV |  | "p31" 47,5 |  | 47.5 | [12 empty] | VV | 2 | 2 | True | 0 | ROZPOCET
| VV |  | "p32" 9,74 |  | 9.74 | [12 empty] | VV | 2 | 2 | True | 0 | ROZPOCET
| VV |  | Součet |  | 57.24 | [12 empty] | VV | 2 | 4 | True | 1 | ROZPOCET
144 | K | 634662111 | Výplň dilatačních spar šířky do 10 mm v mazaninách akrylátovým tmelem | m | 68.195 |  | 0 |  |  | základní |  | 0 | 0.00021 | 0.014321 | 0 | 0 | 4 | K | 2 |  |  |  | ROZPOCET |  |  |  |  | 0 | 0 | 0 | 0 | 0 | 1 | 0 | 4 | -1680156212
| PP |  | Výplň dilatačních spar mazanin akrylátovým tmelem, šířka spáry do 10 mm | [14 empty] | PP | 2
| VV |  | "podlahy šatny" 4,75*3+4,09+4,2+5,6+6,3+2,7+3,5*3 |  | 47.64 | [12 empty] | VV | 2 | 2 | True | 0 | ROZPOCET
| VV |  | "podlahy provozní" 2,2+4,355+7,0*2 |  | 20.555 | [12 empty] | VV | 2 | 2 | True | 0 | ROZPOCET
| VV |  | Součet |  | 68.195 | [12 empty] | VV | 2 | 4 | True | 1 | ROZPOCET
145 | K | 634911112 | Řezání dilatačních spár š 5 mm hl do 20 mm v čerstvé betonové mazanině | m | 68.195 |  | 0 |  |  | základní |  | 0 | 0 | 0 | 0 | 0 | 4 | K | 2 |  |  |  | ROZPOCET |  |  |  |  | 0 | 0 | 0 | 0 | 0 | 1 | 0 | 4 | -929914628
| PP |  | Řezání dilatačních nebo smršťovacích spár v čerstvé betonové mazanině nebo potěru šířky do 5 mm, hloubky přes 10 do 20 mm | [14 empty] | PP | 2
146 | K | 635111241 | Násyp pod podlahy z hrubého kameniva 0-63 se zhutněním | m3 | 348.868 |  | 0 |  |  | základní |  | 0 | 2.16 | 753.5549 | 0 | 0 | 4 | K | 2 |  |  |  | ROZPOCET |  |  |  |  | 0 | 0 | 0 | 0 | 0 | 1 | 0 | 4 | -624213984
| PP |  | Násyp ze štěrkopísku, písku nebo kameniva pod podlahy se zhutněním z kameniva hrubého 0-63 | [14 empty] | PP | 2
| VV |  | "podklad podlahy" (p11+p12+p13+p14+p21+p22+p23+p31+p32+p33+p34)*1,03*0,25 |  | 180.67 | [12 empty] | VV | 2 | 2 | True | 0 | ROZPOCET
| VV |  | "pod schodiště a rampy" (0,32*1,98+1,08*0,83+1,76*2,48+1,32*2,48+10,51*1,265)*1,1 |  | 24.71 | [12 empty] | VV | 2 | 2 | True | 0 | ROZPOCET
| VV |  | "stupně tribuny" (0,55*0,6+0,6*1,0+0,885*1,4)*60,14*1,1 |  | 143.488 | [12 empty] | VV | 2 | 2 | True | 0 | ROZPOCET
| VV |  | Součet |  | 348.868 | [12 empty] | VV | 2 | 4 | True | 1 | ROZPOCET
147 | K | 636623241 | Podlaha z hladkých desek z recyklované pryže tl 24 mm černá lepená ve spojích na vyrovnaný podklad | m2 | 235.952 |  | 0 |  |  | základní |  | 0 | 0.021 | 4.955 | 0 | 0 | 4 | K | 2 |  |  |  | ROZPOCET |  |  |  |  | 0 | 0 | 0 | 0 | 0 | 1 | 0 | 4 | 2027908400
| PP |  | Podlahová krytina z desek z recyklované pryže hladkých, velikosti 2000x1000 mm kladených na předem vyrovnaný podklad z betonu nebo asfaltu lepených ve spojích tl. desky 24 mm černých | [14 empty] | PP | 2
| VV |  | (p21+p22+p23)*1,03 |  | 235.952 | [12 empty] | VV | 2 | 2 | True | 1 | ROZPOCET
148 | K | 636623242 | Podlaha z hladkých desek z recyklované pryže tl 24 mm barevná lepená ve spojích na vyrovnaný podklad | m2 | 1.2 |  | 0 |  |  | základní |  | 0 | 0.021 | 0.0252 | 0 | 0 | 4 | K | 2 |  |  |  | ROZPOCET |  |  |  |  | 0 | 0 | 0 | 0 | 0 | 1 | 0 | 4 | 316885164
| PP |  | Podlahová krytina z desek z recyklované pryže hladkých, velikosti 2000x1000 mm kladených na předem vyrovnaný podklad z betonu nebo asfaltu lepených ve spojích tl. desky 24 mm barevných - červených | [14 empty] | PP | 2
| VV |  | 0,3*2,0*2 |  | 1.2 | [12 empty] | VV | 2 | 2 | True | 1 | ROZPOCET
149 | K | 637211122 | Okapový chodník z betonových dlaždic tl 60 mm kladených do písku se zalitím spár MC | m2 | 32.311 |  | 0 |  |  | základní |  | 0 | 0.28362 | 9.164 | 0 | 0 | 4 | K | 2 |  |  |  | ROZPOCET |  |  |  |  | 0 | 0 | 0 | 0 | 0 | 1 | 0 | 4 | 715799967
| PP |  | Okapový chodník z dlaždic betonových se zalitím spár cementovou maltou do písku, tl. dlaždic 60 mm | [14 empty] | PP | 2
| VV |  | v05*1,03 |  | 32.311 | [12 empty] | VV | 2 | 2 | True | 1 | ROZPOCET
150 | K | 637311131 | Okapový chodník z betonových záhonových obrubníků lože beton | m | 64.32 |  | 0 |  |  | základní |  | 0 | 0.12895 | 8.2941 | 0 | 0 | 4 | K | 2 |  |  |  | ROZPOCET |  |  |  |  | 0 | 0 | 0 | 0 | 0 | 1 | 0 | 4 | 232650504
| PP |  | Okapový chodník z obrubníků betonových zahradních, se zalitím spár cementovou maltou do lože z betonu prostého | [14 empty] | PP | 2
| VV |  | 17,5+6,64+7,88+0,5*2 |  | 33.02 | [12 empty] | VV | 2 | 2 | True | 0 | ROZPOCET
| VV |  | 18,1+12,2+0,5*2 |  | 31.3 | [12 empty] | VV | 2 | 2 | True | 0 | ROZPOCET
| VV |  | Součet |  | 64.32 | [12 empty] | VV | 2 | 4 | True | 1 | ROZPOCET
151 | K | 642942111 | Osazování zárubní nebo rámů dveřních kovových do 2,5 m2 na MC | kus | 37 |  | 0 |  |  | základní |  | 0 | 0.01777 | 0.65749 | 0 | 0 | 4 | K | 2 |  |  |  | ROZPOCET |  |  |  |  | 0 | 0 | 0 | 0 | 0 | 1 | 0 | 4 | -85960156
| PP |  | Osazování zárubní nebo rámů kovových dveřních lisovaných nebo z úhelníků bez dveřních křídel na cementovou maltu, plochy otvoru do 2,5 m2 | [14 empty] | PP | 2
| PSC |  | Poznámka k souboru cen: 1. Ceny lze použít i pro osazování zárubní a rámů do stěn z prefabrikovaných dílců např. pórobetonových nebo sesazovaných, které se provádí současně nebo bezprostředně po osazení stěnových dílců; podobně platí u konstrukcí zděných přes 150 mm tloušťky, kde se osazování provádí převážně až po jejich vyzdění. 2. Ceny lze použít i pro osazení ocelových rámů na maltu určených pro zasklívání sklem profilovaným oceňované cenami katalogu 800-787 Zasklívání. 3. V cenách jsou započteny i náklady na kotvení rámů do zdiva. 4. Ceny jsou určeny pro jakýkoliv způsob provádění (např. bodovým přivařením k obnažené výztuži, uklínováním, zalitím pracen apod.). 5. V cenách nejsou započteny náklady na dodávku zárubní nebo rámů, tyto se oceňují ve specifikaci. 6. V ceně -2951 jsou započteny náklady na usazení a vyvážení, včetně kotevního materiálu. 7. V ceně -2951 nejsou započteny náklady na připravenost stavebního otvoru, natažení jádrové a vrchní jemné omítky, tyto náklady se oceňují cenami části A04 Úpravy povrchů. | [14 empty] | PSC | 2
| VV |  | "D01"5 |  | 5 | [12 empty] | VV | 2 | 2 | True | 0 | ROZPOCET
| VV |  | "D02"1 |  | 1 | [12 empty] | VV | 2 | 2 | True | 0 | ROZPOCET
| VV |  | "D03"9 |  | 9 | [12 empty] | VV | 2 | 2 | True | 0 | ROZPOCET
| VV |  | "D04"1 |  | 1 | [12 empty] | VV | 2 | 2 | True | 0 | ROZPOCET
| VV |  | "D05"1 |  | 1 | [12 empty] | VV | 2 | 2 | True | 0 | ROZPOCET
| VV |  | "D06"1 |  | 1 | [12 empty] | VV | 2 | 2 | True | 0 | ROZPOCET
| VV |  | "D11"1 |  | 1 | [12 empty] | VV | 2 | 2 | True | 0 | ROZPOCET
| VV |  | "D12"1 |  | 1 | [12 empty] | VV | 2 | 2 | True | 0 | ROZPOCET
| VV |  | "D13"1+2 |  | 3 | [12 empty] | VV | 2 | 2 | True | 0 | ROZPOCET
| VV |  | "D14"1+1 |  | 2 | [12 empty] | VV | 2 | 2 | True | 0 | ROZPOCET
| VV |  | "D15"3+1 |  | 4 | [12 empty] | VV | 2 | 2 | True | 0 | ROZPOCET
| VV |  | "požární D21 až D25" 2+2+1+1+1+1 |  | 8 | [12 empty] | VV | 2 | 2 | True | 0 | ROZPOCET
| VV |  | Součet |  | 37 | [12 empty] | VV | 2 | 4 | True | 1 | ROZPOCET
152 | M | 55331350 | zárubeň ocelová pro běžné zdění a porobeton 100 levá/pravá 800 | kus | 9 |  | 0 |  |  | základní |  | 0 | 0.01249 | 0.11241 | 0 | 0 | 8 | M | 2 |  |  |  | ROZPOCET |  |  |  |  | 0 | 0 | 0 | 0 | 0 | 1 | 0 | 4 | 464054062
| PP |  | zárubeň ocelová pro běžné zdění a porobeton 100 levá/pravá 800 | [14 empty] | PP | 2
| VV |  | 5+1+1+1+1 |  | 9 | [12 empty] | VV | 2 | 2 | True | 1 | ROZPOCET
153 | M | 55331352 | zárubeň ocelová pro běžné zdění a porobeton 100 levá/pravá 900 | kus | 1 |  | 0 |  |  | základní |  | 0 | 0.01272 | 0.01272 | 0 | 0 | 8 | M | 2 |  |  |  | ROZPOCET |  |  |  |  | 0 | 0 | 0 | 0 | 0 | 1 | 0 | 4 | -578228705
| PP |  | zárubeň ocelová pro běžné zdění a porobeton 100 levá/pravá 900 | [14 empty] | PP | 2
154 | M | 55331384 | zárubeň ocelová pro běžné zdění a porobeton 150 levá/pravá 800 | kus | 5 |  | 0 |  |  | základní |  | 0 | 0.01521 | 0.07605 | 0 | 0 | 8 | M | 2 |  |  |  | ROZPOCET |  |  |  |  | 0 | 0 | 0 | 0 | 0 | 1 | 0 | 4 | 830130161
| PP |  | zárubeň ocelová pro běžné zdění a porobeton 150 levá/pravá 800 | [14 empty] | PP | 2
| VV |  | 1+1+1+1+1 |  | 5 | [12 empty] | VV | 2 | 2 | True | 1 | ROZPOCET
155 | M | 55331382 | zárubeň ocelová pro běžné zdění a porobeton 150 levá/pravá 700 | kus | 1 |  | 0 |  |  | základní |  | 0 | 0.01489 | 0.01489 | 0 | 0 | 8 | M | 2 |  |  |  | ROZPOCET |  |  |  |  | 0 | 0 | 0 | 0 | 0 | 1 | 0 | 4 | 785327769
| PP |  | zárubeň ocelová pro běžné zdění a porobeton 150 levá/pravá 700 | [14 empty] | PP | 2
156 | M | 55331386 | zárubeň ocelová pro běžné zdění a porobeton 150 levá/pravá 900 | kus | 1 |  | 0 |  |  | základní |  | 0 | 0.01553 | 0.01553 | 0 | 0 | 8 | M | 2 |  |  |  | ROZPOCET |  |  |  |  | 0 | 0 | 0 | 0 | 0 | 1 | 0 | 4 | 652943995
| PP |  | zárubeň ocelová pro běžné zdění a porobeton 150 levá/pravá 900 | [14 empty] | PP | 2
157 | M | 55331361 | zárubeň ocelová pro běžné zdění a porobeton 115 levá/pravá 700 | kus | 2 |  | 0 |  |  | základní |  | 0 | 0.01286 | 0.02572 | 0 | 0 | 8 | M | 2 |  |  |  | ROZPOCET |  |  |  |  | 0 | 0 | 0 | 0 | 0 | 1 | 0 | 4 | -1816765988
| PP |  | zárubeň ocelová pro běžné zdění a porobeton 115 levá/pravá 700 | [14 empty] | PP | 2
| VV |  | 1+1 |  | 2 | [12 empty] | VV | 2 | 2 | True | 1 | ROZPOCET
158 | M | 55331365 | zárubeň ocelová pro běžné zdění a porobeton 115 levá/pravá 900 | kus | 4 |  | 0 |  |  | základní |  | 0 | 0.01336 | 0.05344 | 0 | 0 | 8 | M | 2 |  |  |  | ROZPOCET |  |  |  |  | 0 | 0 | 0 | 0 | 0 | 1 | 0 | 4 | -599105986
| PP |  | zárubeň ocelová pro běžné zdění a porobeton 115 levá/pravá 900 | [14 empty] | PP | 2
| VV |  | 1+1+1+1 |  | 4 | [12 empty] | VV | 2 | 2 | True | 1 | ROZPOCET
159 | M | 5533138R | zárubeň ocelová pro běžné zdění a porobeton 150 levá/pravá 800 | kus | 5 |  | 0 |  |  | základní |  | 0 | 0.01521 | 0.07605 | 0 | 0 | 8 | M | 2 |  |  |  | ROZPOCET |  |  |  |  | 0 | 0 | 0 | 0 | 0 | 1 | 0 | 4 | -11706857
| PP |  | zárubeň ocelová pro běžné zdění a porobeton 300 levá/pravá 800 | [14 empty] | PP | 2
| VV |  | 5 |  | 5 | [12 empty] | VV | 2 | 2 | True | 1 | ROZPOCET
160 | M | 55331363 | zárubeň ocelová pro běžné zdění a porobeton 115 levá/pravá 800 | kus | 1 |  | 0 |  |  | základní |  | 0 | 0.0131 | 0.0131 | 0 | 0 | 8 | M | 2 |  |  |  | ROZPOCET |  |  |  |  | 0 | 0 | 0 | 0 | 0 | 1 | 0 | 4 | 2124397922
| PP |  | zárubeň ocelová pro běžné zdění a porobeton 115 levá/pravá 800 | [14 empty] | PP | 2
161 | M | 55331400 | zárubeň ocelová pro běžné zdění a porobeton požární 100 levá/pravá 700 | kus | 1 |  | 0 |  |  | základní |  | 0 | 0.01936 | 0.01936 | 0 | 0 | 8 | M | 2 |  |  |  | ROZPOCET |  |  |  |  | 0 | 0 | 0 | 0 | 0 | 1 | 0 | 4 | 1260900243
| PP |  | zárubeň ocelová pro běžné zdění a porobeton požární 100 levá/pravá 700 | [14 empty] | PP | 2
162 | M | 55331402 | zárubeň ocelová pro běžné zdění a porobeton požární 100 levá/pravá 800 | kus | 2 |  | 0 |  |  | základní |  | 0 | 0.01992 | 0.03984 | 0 | 0 | 8 | M | 2 |  |  |  | ROZPOCET |  |  |  |  | 0 | 0 | 0 | 0 | 0 | 1 | 0 | 4 | 1448430955
| PP |  | zárubeň ocelová pro běžné zdění a porobeton požární 100 levá/pravá 800 | [14 empty] | PP | 2
| VV |  | 1+1 |  | 2 | [12 empty] | VV | 2 | 2 | True | 1 | ROZPOCET
163 | M | 55331414 | zárubeň ocelová pro běžné zdění a porobeton požární 150 levá/pravá 800 | kus | 1 |  | 0 |  |  | základní |  | 0 | 0.02265 | 0.02265 | 0 | 0 | 8 | M | 2 |  |  |  | ROZPOCET |  |  |  |  | 0 | 0 | 0 | 0 | 0 | 1 | 0 | 4 | -1375226047
| PP |  | zárubeň ocelová pro běžné zdění a porobeton požární 150 levá/pravá 800 | [14 empty] | PP | 2
164 | M | 55331406 | zárubeň ocelová pro běžné zdění a porobeton požární 100 levá/pravá 800/2100 | kus | 4 |  | 0 |  |  | základní |  | 0 | 0.02169 | 0.08676 | 0 | 0 | 8 | M | 2 |  |  |  | ROZPOCET |  |  |  |  | 0 | 0 | 0 | 0 | 0 | 1 | 0 | 4 | -148837760
| PP |  | zárubeň ocelová pro běžné zdění a porobeton požární 100 levá/pravá 800/2100 | [14 empty] | PP | 2
| VV |  | 2+2 |  | 4 | [12 empty] | VV | 2 | 2 | True | 1 | ROZPOCET
165 | K | 642942221 | Osazování zárubní nebo rámů dveřních kovových do 4 m2 na MC | kus | 1 |  | 0 |  |  | základní |  | 0 | 0.03373 | 0.03373 | 0 | 0 | 4 | K | 2 |  |  |  | ROZPOCET |  |  |  |  | 0 | 0 | 0 | 0 | 0 | 1 | 0 | 4 | -1403324395
| PP |  | Osazování zárubní nebo rámů kovových dveřních lisovaných nebo z úhelníků bez dveřních křídel na cementovou maltu, plochy otvoru přes 2,5 do 4,5 m2 | [14 empty] | PP | 2
166 | M | 55331392 | zárubeň ocelová pro běžné zdění a porobeton 150 dvoukřídlá 1600 | kus | 1 |  | 0 |  |  | základní |  | 0 | 0.0195 | 0.0195 | 0 | 0 | 8 | M | 2 |  |  |  | ROZPOCET |  |  |  |  | 0 | 0 | 0 | 0 | 0 | 1 | 0 | 4 | 1046935709
| PP |  | zárubeň ocelová pro běžné zdění a porobeton 150 dvoukřídlá 1600 | [14 empty] | PP | 2
| D | 8 | Trubní vedení |  |  |  | 0 |  |  |  |  | 0 |  | 19.0544 |  | 0 | 1 | D | 1 |  |  |  | ROZPOCET | [10 empty] | 0
167 | K | 894215112 | Šachtice domovní kanalizační obestavěný prostor do 5 m3 se stěnami z betonu s poklopem | m3 | 12.957 |  | 0 |  |  | základní |  | 0 | 1.4706 | 19.0544 | 0 | 0 | 4 | K | 2 |  |  |  | ROZPOCET |  |  |  |  | 0 | 0 | 0 | 0 | 0 | 1 | 0 | 4 | -731905490
| PP |  | Šachtice domovní kanalizační (revizní) se stěnami z betonu se základovou deskou (dnem) z betonu, s vyspravením s nerovností, obetonováním potrubí ve stěnách a nade dnem, s cementovým potěrem ve spádu k čisticí vložce, s dodáním a osazením poklopu 01/OS, 02/OS, s dodáním a osazením stupadel 01/Z; obestavěného prostoru přes 1,30 do 5 m3 - vstupní | [14 empty] | PP | 2
| VV |  | "kš1" 1,6*1,6*2,17 |  | 5.555 | [12 empty] | VV | 2 | 2 | True | 0 | ROZPOCET
| VV |  | "kš2,3" 1,5*1,285*1,92*2 |  | 7.402 | [12 empty] | VV | 2 | 2 | True | 0 | ROZPOCET
| VV |  | Součet |  | 12.957 | [12 empty] | VV | 2 | 4 | True | 1 | ROZPOCET
| D | 9 | Ostatní konstrukce a práce, bourání |  |  |  | 0 |  |  |  |  | 0 |  | 0.94203 |  | 6.6385 | 1 | D | 1 |  |  |  | ROZPOCET | [10 empty] | 0
168 | K | 941111111 | Montáž lešení řadového trubkového lehkého s podlahami zatížení do 200 kg/m2 š do 0,9 m v do 10 m | m2 | 599.05 |  | 0 |  |  | základní |  | 0 | 0 | 0 | 0 | 0 | 4 | K | 2 |  |  |  | ROZPOCET |  |  |  |  | 0 | 0 | 0 | 0 | 0 | 1 | 0 | 4 | 573727577
| PP |  | Montáž lešení řadového trubkového lehkého pracovního s podlahami s provozním zatížením tř. 3 do 200 kg/m2 šířky tř. W06 od 0,6 do 0,9 m, výšky do 10 m | [14 empty] | PP | 2
| VV |  | leš |  | 599.05 | [12 empty] | VV | 2 | 2 | True | 1 | ROZPOCET
169 | K | 941111211 | Příplatek k lešení řadovému trubkovému lehkému s podlahami š 0,9 m v 10 m za první a ZKD den použití | m2 | 53914.5 |  | 0 |  |  | základní |  | 0 | 0 | 0 | 0 | 0 | 4 | K | 2 |  |  |  | ROZPOCET |  |  |  |  | 0 | 0 | 0 | 0 | 0 | 1 | 0 | 4 | 519183542
| PP |  | Montáž lešení řadového trubkového lehkého pracovního s podlahami s provozním zatížením tř. 3 do 200 kg/m2 Příplatek za první a každý další den použití lešení k ceně -1111 | [14 empty] | PP | 2
| VV |  | "90 dnů" leš |  | 599.05 | [12 empty] | VV | 2 | 2 | True | 1 | ROZPOCET
| VV |  | 599,05*90 'Přepočtené koeficientem množství |  | 53914.5 | [12 empty] | VV | 2 | 2 | False | 1 | ROZPOCET
170 | K | 941111811 | Demontáž lešení řadového trubkového lehkého s podlahami zatížení do 200 kg/m2 š do 0,9 m v do 10 m | m2 | 599.05 |  | 0 |  |  | základní |  | 0 | 0 | 0 | 0 | 0 | 4 | K | 2 |  |  |  | ROZPOCET |  |  |  |  | 0 | 0 | 0 | 0 | 0 | 1 | 0 | 4 | 385896835
| PP |  | Demontáž lešení řadového trubkového lehkého pracovního s podlahami s provozním zatížením tř. 3 do 200 kg/m2 šířky tř. W06 od 0,6 do 0,9 m, výšky do 10 m | [14 empty] | PP | 2
| VV |  | leš |  | 599.05 | [12 empty] | VV | 2 | 2 | True | 1 | ROZPOCET
171 | K | 952901111 | Vyčištění budov bytové a občanské výstavby při výšce podlaží do 4 m | m2 | 846.39 |  | 0 |  |  | základní |  | 0 | 4e-05 | 0.033856 | 0 | 0 | 4 | K | 2 |  |  |  | ROZPOCET |  |  |  |  | 0 | 0 | 0 | 0 | 0 | 1 | 0 | 4 | 968848569
| PP |  | Vyčištění budov nebo objektů před předáním do užívání budov bytové nebo občanské výstavby, světlé výšky podlaží do 4 m | [14 empty] | PP | 2
| VV |  | zp |  | 846.39 | [12 empty] | VV | 2 | 2 | True | 1 | ROZPOCET
172 | K | 953941210 | Osazování kovových poklopů s rámy pl do 1 m2 | kus | 3 |  | 0 |  |  | základní |  | 0 | 0.04597 | 0.13791 | 0 | 0 | 4 | K | 2 |  |  |  | ROZPOCET |  |  |  |  | 0 | 0 | 0 | 0 | 0 | 1 | 0 | 4 | 1275971344
| PP |  | Osazení drobných kovových výrobků bez jejich dodání s vysekáním kapes pro upevňovací prvky se zazděním, zabetonováním nebo zalitím kovových poklopů s rámy, plochy do 1 m2 | [14 empty] | PP | 2
| VV |  | "včetně úprvy stávajících vstupů do nádrží dešťové vody" | [14 empty] | VV | 2 | 1 | True | 0 | ROZPOCET
| VV |  | 3 |  | 3 | [12 empty] | VV | 2 | 2 | True | 1 | ROZPOCET
173 | M | 55241011 | 15/OS poklop třída B 125, kruhový rám, vstup 600 mm bez ventilace | kus | 3 |  | 0 |  |  | základní |  | 0 | 0.046 | 0.138 | 0 | 0 | 8 | M | 2 |  |  |  | ROZPOCET |  |  |  |  | 0 | 0 | 0 | 0 | 0 | 1 | 0 | 4 | -836358952
| PP |  | 15/OS poklop třída B 125, kruhový rám, vstup 600 mm bez ventilace | [14 empty] | PP | 2
174 | K | 953943111 | Osazování výrobků do 1 kg/kus do vysekaných kapes zdiva | kus | 20 |  | 0 |  |  | základní |  | 0 | 0.0117 | 0.234 | 0 | 0 | 4 | K | 2 |  |  |  | ROZPOCET |  |  |  |  | 0 | 0 | 0 | 0 | 0 | 1 | 0 | 4 | 1550215770
| PP |  | Osazování drobných kovových předmětů výrobků ostatních jinde neuvedených do vynechaných či vysekaných kapes zdiva, se zajištěním polohy se zalitím maltou cementovou, hmotnosti do 1 kg/kus | [14 empty] | PP | 2
| VV |  | 20 |  | 20 | [12 empty] | VV | 2 | 2 | True | 1 | ROZPOCET
175 | K | 953943112 | Osazování výrobků do 5 kg/kus do vysekaných kapes zdiva | kus | 20 |  | 0 |  |  | základní |  | 0 | 0.01638 | 0.3276 | 0 | 0 | 4 | K | 2 |  |  |  | ROZPOCET |  |  |  |  | 0 | 0 | 0 | 0 | 0 | 1 | 0 | 4 | -621418588
| PP |  | Osazování drobných kovových předmětů výrobků ostatních jinde neuvedených do vynechaných či vysekaných kapes zdiva, se zajištěním polohy se zalitím maltou cementovou, hmotnosti přes 1 do 5 kg/kus | [14 empty] | PP | 2
| VV |  | 20 |  | 20 | [12 empty] | VV | 2 | 2 | True | 1 | ROZPOCET
176 | K | 953961112 | Kotvy chemickým tmelem M 10 hl 90 mm do betonu, ŽB nebo kamene s vyvrtáním otvoru | kus | 376 |  | 0 |  |  | základní |  | 0 | 1e-05 | 0.00376 | 0 | 0 | 4 | K | 2 |  |  |  | ROZPOCET |  |  |  |  | 0 | 0 | 0 | 0 | 0 | 1 | 0 | 4 | 965675966
| PP |  | Kotvy chemické s vyvrtáním otvoru do betonu, železobetonu nebo tvrdého kamene tmel, velikost M 10, hloubka 90 mm | [14 empty] | PP | 2
| VV |  | "zábradlí" (20+41+8+5*3)*4 |  | 336 | [12 empty] | VV | 2 | 2 | True | 0 | ROZPOCET
| VV |  | "ostatní neuvedené" 40 |  | 40 | [12 empty] | VV | 2 | 2 | True | 0 | ROZPOCET
| VV |  | Součet |  | 376 | [12 empty] | VV | 2 | 4 | True | 1 | ROZPOCET
177 | K | 953962212 | Kotvy chemickým tmelem M 10 hl 80 mm do zdiva z děrovaných cihel s pouzdrem a vyvrtáním otvoru | kus | 50 |  | 0 |  |  | základní |  | 0 | 6e-05 | 0.003 | 0 | 0 | 4 | K | 2 |  |  |  | ROZPOCET |  |  |  |  | 0 | 0 | 0 | 0 | 0 | 1 | 0 | 4 | -158877097
| PP |  | Kotvy chemické s vyvrtáním otvoru do zdiva z děrovaných cihel tmel se síťovým pouzdrem, hloubka 80 mm, velikost M 10 | [14 empty] | PP | 2
178 | K | 953965115 | Kotevní šroub pro chemické kotvy M 10 dl 130 mm | kus | 426 |  | 0 |  |  | základní |  | 0 | 0.00015 | 0.0639 | 0 | 0 | 4 | K | 2 |  |  |  | ROZPOCET |  |  |  |  | 0 | 0 | 0 | 0 | 0 | 1 | 0 | 4 | 949519093
| PP |  | Kotvy chemické s vyvrtáním otvoru kotevní šrouby pro chemické kotvy, velikost M 10, délka 130 mm | [14 empty] | PP | 2
| VV |  | 376+50 |  | 426 | [12 empty] | VV | 2 | 2 | True | 1 | ROZPOCET
179 | K | 962000001 | Bourání příček ze ŽB tl do 150 mm | kpl | 1 |  | 0 |  |  | základní |  | 0 | 0 | 0 | 0.324 | 0.324 | 4 | K | 2 |  |  |  | ROZPOCET |  |  |  |  | 0 | 0 | 0 | 0 | 0 | 1 | 0 | 4 | -1320126056
| PP |  | Demontáž přístřešku technologie zavlažování | [14 empty] | PP | 2
180 | K | 962051116 | Bourání příček ze ŽB tl do 150 mm | m2 | 4.71 |  | 0 |  |  | základní |  | 0 | 0 | 0 | 0.324 | 1.526 | 4 | K | 2 |  |  |  | ROZPOCET |  |  |  |  | 0 | 0 | 0 | 0 | 0 | 1 | 0 | 4 | -855024440
| PP |  | Bourání příček železobetonových tloušťky do 150 mm | [14 empty] | PP | 2
| VV |  | "úprava vstupních šachet zavlažovacích nádrží" | [14 empty] | VV | 2 | 1 | True | 0 | ROZPOCET
| VV |  | 3,14*1,0*0,5*3 |  | 4.71 | [12 empty] | VV | 2 | 2 | True | 1 | ROZPOCET
181 | K | 966049831 | Rozebrání prefabrikovaných plotových desek betonových | kus | 7 |  | 0 |  |  | základní |  | 0 | 0 | 0 | 0 | 0 | 4 | K | 2 |  |  |  | ROZPOCET |  |  |  |  | 0 | 0 | 0 | 0 | 0 | 1 | 0 | 4 | 832321630
| PP |  | Rozebrání prefabrikovaných plotových desek betonových | [14 empty] | PP | 2
182 | K | 966071711 | Bourání sloupků a vzpěr plotových ocelových do 2,5 m zabetonovaných | kus | 52.36 |  | 0 |  |  | základní |  | 0 | 0 | 0 | 0.0657 | 3.4401 | 4 | K | 2 |  |  |  | ROZPOCET |  |  |  |  | 0 | 0 | 0 | 0 | 0 | 1 | 0 | 4 | -815044396
| PP |  | Bourání plotových sloupků a vzpěr ocelových trubkových nebo profilovaných výšky do 2,50 m zabetonovaných | [14 empty] | PP | 2
| VV |  | "stávající oplocení" 128,4/2,5+1 |  | 52.36 | [12 empty] | VV | 2 | 2 | True | 1 | ROZPOCET
183 | K | 966071821 | Rozebrání oplocení z drátěného pletiva se čtvercovými oky výšky do 1,6 m | m | 95.5 |  | 0 |  |  | základní |  | 0 | 0 | 0 | 0.00198 | 0.18909 | 4 | K | 2 |  |  |  | ROZPOCET |  |  |  |  | 0 | 0 | 0 | 0 | 0 | 1 | 0 | 4 | -576722823
| PP |  | Rozebrání oplocení z pletiva drátěného se čtvercovými oky, výšky do 1,6 m | [14 empty] | PP | 2
| VV |  | 95,5 |  | 95.5 | [12 empty] | VV | 2 | 2 | True | 1 | ROZPOCET
184 | K | 966072811 | Rozebrání rámového oplocení na ocelové sloupky výšky do 2m | m | 32.9 |  | 0 |  |  | základní |  | 0 | 0 | 0 | 0.00925 | 0.30433 | 4 | K | 2 |  |  |  | ROZPOCET |  |  |  |  | 0 | 0 | 0 | 0 | 0 | 1 | 0 | 4 | -259220285
| PP |  | Rozebrání oplocení z dílců rámových na ocelové sloupky, výšky přes 1 do 2 m | [14 empty] | PP | 2
| VV |  | 128,4-95,5 |  | 32.9 | [12 empty] | VV | 2 | 2 | True | 1 | ROZPOCET
185 | K | 966073812 | Rozebrání vrat a vrátek k oplocení plochy do 10 m2 | kus | 3 |  | 0 |  |  | základní |  | 0 | 0 | 0 | 0.285 | 0.855 | 4 | K | 2 |  |  |  | ROZPOCET |  |  |  |  | 0 | 0 | 0 | 0 | 0 | 1 | 0 | 4 | -383680583
| PP |  | Rozebrání vrat a vrátek k oplocení plochy jednotlivě přes 6 do 10 m2 | [14 empty] | PP | 2
| D | 997 | Přesun sutě |  |  |  | 0 |  |  |  |  | 0 |  | 0 |  | 0 | 1 | D | 1 |  |  |  | ROZPOCET | [10 empty] | 0
186 | K | 997013501 | Odvoz suti a vybouraných hmot na skládku nebo meziskládku do 1 km se složením | t | 9.374 |  | 0 |  |  | základní |  | 0 | 0 | 0 | 0 | 0 | 4 | K | 2 |  |  |  | ROZPOCET |  |  |  |  | 0 | 0 | 0 | 0 | 0 | 1 | 0 | 4 | 839727138
| PP |  | Odvoz suti a vybouraných hmot na skládku nebo meziskládku se složením, na vzdálenost do 1 km | [14 empty] | PP | 2
187 | K | 997013509 | Příplatek k odvozu suti a vybouraných hmot na skládku ZKD 1 km přes 1 km - 9km | t | 84.366 |  | 0 |  |  | základní |  | 0 | 0 | 0 | 0 | 0 | 4 | K | 2 |  |  |  | ROZPOCET |  |  |  |  | 0 | 0 | 0 | 0 | 0 | 1 | 0 | 4 | 1849165058
| PP |  | Odvoz suti a vybouraných hmot na skládku nebo meziskládku se složením, na vzdálenost Příplatek k ceně za každý další i započatý 1 km přes 1 km | [14 empty] | PP | 2
| VV |  | 9,374*9 'Přepočtené koeficientem množství |  | 84.366 | [12 empty] | VV | 2 | 2 | False | 1 | ROZPOCET
188 | K | 997013831 | Poplatek za uložení na skládce (skládkovné) stavebního odpadu směsného kód odpadu 170 904 | t | 9.374 |  | 0 |  |  | základní |  | 0 | 0 | 0 | 0 | 0 | 4 | K | 2 |  |  |  | ROZPOCET |  |  |  |  | 0 | 0 | 0 | 0 | 0 | 1 | 0 | 4 | -2033255488
| PP |  | Poplatek za uložení stavebního odpadu na skládce (skládkovné) směsného stavebního a demoličního zatříděného do Katalogu odpadů pod kódem 170 904 | [14 empty] | PP | 2
| D | 998 | Přesun hmot |  |  |  | 0 |  |  |  |  | 0 |  | 0 |  | 0 | 1 | D | 1 |  |  |  | ROZPOCET | [10 empty] | 0
189 | K | 998011002 | Přesun hmot pro budovy zděné v do 12 m | t | 3312.158 |  | 0 |  |  | základní |  | 0 | 0 | 0 | 0 | 0 | 4 | K | 2 |  |  |  | ROZPOCET |  |  |  |  | 0 | 0 | 0 | 0 | 0 | 1 | 0 | 4 | 22140681
| PP |  | Přesun hmot pro budovy občanské výstavby, bydlení, výrobu a služby s nosnou svislou konstrukcí zděnou z cihel, tvárnic nebo kamene vodorovná dopravní vzdálenost do 100 m pro budovy výšky přes 6 do 12 m | [14 empty] | PP | 2
| D | PSV | Práce a dodávky PSV |  |  |  | 0 |  |  |  |  | 0 |  | 115.3621 |  | 0 | 2 | D | 0 |  |  |  | ROZPOCET | [10 empty] | 0
| D | 711 | Izolace proti vodě, vlhkosti a plynům |  |  |  | 0 |  |  |  |  | 0 |  | 12.4192 |  | 0 | 2 | D | 1 |  |  |  | ROZPOCET | [10 empty] | 0
190 | K | 711111001 | Provedení izolace proti zemní vlhkosti vodorovné za studena nátěrem penetračním | m2 | 846.39 |  | 0 |  |  | základní |  | 0 | 0 | 0 | 0 | 0 | 16 | K | 2 |  |  |  | ROZPOCET |  |  |  |  | 0 | 0 | 0 | 0 | 0 | 1 | 0 | 16 | -281136250
| PP |  | Provedení izolace proti zemní vlhkosti natěradly a tmely za studena na ploše vodorovné V nátěrem penetračním | [14 empty] | PP | 2
| VV |  | zp |  | 846.39 | [12 empty] | VV | 2 | 2 | True | 1 | ROZPOCET
191 | K | 711112001 | Provedení izolace proti zemní vlhkosti svislé za studena nátěrem penetračním | m2 | 327.283 |  | 0 |  |  | základní |  | 0 | 0 | 0 | 0 | 0 | 16 | K | 2 |  |  |  | ROZPOCET |  |  |  |  | 0 | 0 | 0 | 0 | 0 | 1 | 0 | 16 | 1363606607
| PP |  | Provedení izolace proti zemní vlhkosti natěradly a tmely za studena na ploše svislé S nátěrem penetračním | [14 empty] | PP | 2
| VV |  | "sokly" (f03+f04+f05)*1,03 |  | 327.283 | [12 empty] | VV | 2 | 2 | True | 1 | ROZPOCET
192 | M | 11163150 | lak penetrační asfaltový | t | 0.411 |  | 0 |  |  | základní |  | 0 | 1 | 0.411 | 0 | 0 | 32 | M | 2 |  |  |  | ROZPOCET |  |  |  |  | 0 | 0 | 0 | 0 | 0 | 1 | 0 | 16 | 1572138933
| PP |  | lak penetrační asfaltový | [14 empty] | PP | 2
| P |  | Poznámka k položce: Spotřeba 0,3-0,4kg/m2 | [14 empty] | P | 2
| VV |  | 1173,673*0,00035 'Přepočtené koeficientem množství |  | 0.411 | [12 empty] | VV | 2 | 2 | False | 1 | ROZPOCET
193 | K | 711131101 | Provedení izolace proti zemní vlhkosti pásy na sucho vodorovné AIP nebo tkaninou | m2 | 75.74 |  | 0 |  |  | základní |  | 0 | 0 | 0 | 0 | 0 | 16 | K | 2 |  |  |  | ROZPOCET |  |  |  |  | 0 | 0 | 0 | 0 | 0 | 1 | 0 | 16 | 66273288
| PP |  | Provedení izolace proti zemní vlhkosti pásy na sucho AIP nebo tkaniny na ploše vodorovné V | [14 empty] | PP | 2
| VV |  | "ochrana" p34 |  | 75.74 | [12 empty] | VV | 2 | 2 | True | 1 | ROZPOCET
194 | K | 711132101 | Provedení izolace proti zemní vlhkosti pásy na sucho svislé AIP nebo tkaninou | m2 | 57.495 |  | 0 |  |  | základní |  | 0 | 0 | 0 | 0 | 0 | 16 | K | 2 |  |  |  | ROZPOCET |  |  |  |  | 0 | 0 | 0 | 0 | 0 | 1 | 0 | 16 | 1033575472
| PP |  | Provedení izolace proti zemní vlhkosti pásy na sucho AIP nebo tkaniny na ploše svislé S | [14 empty] | PP | 2
| VV |  | f05*1,03 |  | 57.495 | [12 empty] | VV | 2 | 2 | True | 1 | ROZPOCET
195 | M | 69311068 | geotextilie netkaná separační, ochranná, filtrační, drenážní PP 300g/m2 | m2 | 153.22 |  | 0 |  |  | základní |  | 0 | 0.0003 | 0.045966 | 0 | 0 | 32 | M | 2 |  |  |  | ROZPOCET |  |  |  |  | 0 | 0 | 0 | 0 | 0 | 1 | 0 | 16 | 1287439604
| PP |  | geotextilie netkaná separační, ochranná, filtrační, drenážní PP 300g/m2 | [14 empty] | PP | 2
| VV |  | 133,235*1,15 'Přepočtené koeficientem množství |  | 153.22 | [12 empty] | VV | 2 | 2 | False | 1 | ROZPOCET
196 | K | 711141559 | Provedení izolace proti zemní vlhkosti pásy přitavením vodorovné NAIP | m2 | 1534.329 |  | 0 |  |  | základní |  | 0 | 0.0004 | 0.61373 | 0 | 0 | 16 | K | 2 |  |  |  | ROZPOCET |  |  |  |  | 0 | 0 | 0 | 0 | 0 | 1 | 0 | 16 | 2055081388
| PP |  | Provedení izolace proti zemní vlhkosti pásy přitavením NAIP na ploše vodorovné V | [14 empty] | PP | 2
| VV |  | "2 vrstvy" (zp-p12)*1,03*2 |  | 1534.329 | [12 empty] | VV | 2 | 2 | True | 1 | ROZPOCET
197 | K | 711142559 | Provedení izolace proti zemní vlhkosti pásy přitavením svislé NAIP | m2 | 327.283 |  | 0 |  |  | základní |  | 0 | 0.0004 | 0.13091 | 0 | 0 | 16 | K | 2 |  |  |  | ROZPOCET |  |  |  |  | 0 | 0 | 0 | 0 | 0 | 1 | 0 | 16 | 1477961951
| PP |  | Provedení izolace proti zemní vlhkosti pásy přitavením NAIP na ploše svislé S | [14 empty] | PP | 2
| VV |  | "sokly 2 vrstvy" (f03+f04+f05)*1,03 |  | 327.283 | [12 empty] | VV | 2 | 2 | True | 1 | ROZPOCET
198 | M | 62855001 | pás asfaltový natavitelný modifikovaný SBS tl 4,0mm s vložkou z polyesterové rohože a spalitelnou PE fólií nebo jemnozrnný minerálním posypem na horním povrchu | m2 | 461.732 |  | 0 |  |  | základní |  | 0 | 0.001 | 0.46173 | 0 | 0 | 32 | M | 2 |  |  |  | ROZPOCET |  |  |  |  | 0 | 0 | 0 | 0 | 0 | 1 | 0 | 16 | -280112100
| PP |  | pás asfaltový natavitelný modifikovaný SBS tl 4,0mm s vložkou z polyesterové rohože a spalitelnou PE fólií nebo jemnozrnný minerálním posypem na horním povrchu | [14 empty] | PP | 2
| VV |  | (f03+f04+f05*2)*1,03 |  | 384.777 | [12 empty] | VV | 2 | 2 | True | 1 | ROZPOCET
| VV |  | 384,777*1,2 'Přepočtené koeficientem množství |  | 461.732 | [12 empty] | VV | 2 | 2 | False | 1 | ROZPOCET
199 | M | 62833158 | pás asfaltový natavitelný oxidovaný tl. 4mm typu G200 S40 s vložkou ze skleněné tkaniny, s jemnozrnným minerálním posypem | m2 | 2233.934 |  | 0 |  |  | základní |  | 0 | 0.0045 | 10.0527 | 0 | 0 | 32 | M | 2 |  |  |  | ROZPOCET |  |  |  |  | 0 | 0 | 0 | 0 | 0 | 1 | 0 | 16 | 1167632185
| PP |  | pás asfaltový natavitelný oxidovaný tl. 4mm typu G200 S40 s vložkou ze skleněné tkaniny, s jemnozrnným minerálním posypem | [14 empty] | PP | 2
| VV |  | 1861,612*1,2 'Přepočtené koeficientem množství |  | 2233.934 | [12 empty] | VV | 2 | 2 | False | 1 | ROZPOCET
200 | K | 711161215 | Izolace proti zemní vlhkosti nopovou fólií svislá, nopek v 20,0 mm, tl do 1,0 mm | m2 | 240.033 |  | 0 |  |  | základní |  | 0 | 0.0012 | 0.28804 | 0 | 0 | 16 | K | 2 |  |  |  | ROZPOCET |  |  |  |  | 0 | 0 | 0 | 0 | 0 | 1 | 0 | 16 | 772640519
| PP |  | Izolace proti zemní vlhkosti a beztlakové vodě nopovými fóliemi na ploše svislé S vrstva ochranná, odvětrávací a drenážní výška nopku 20,0 mm, tl. fólie do 1,0 mm | [14 empty] | PP | 2
| VV |  | (f04+f05)*1,03 |  | 240.033 | [12 empty] | VV | 2 | 2 | True | 1 | ROZPOCET
201 | K | 711191101 | Provedení izolace proti zemní vlhkosti hydroizolační stěrkou vodorovné na betonu, 1 vrstva | m2 | 83.07 |  | 0 |  |  | základní |  | 0 | 0 | 0 | 0 | 0 | 16 | K | 2 |  |  |  | ROZPOCET |  |  |  |  | 0 | 0 | 0 | 0 | 0 | 1 | 0 | 16 | 343132771
| PP |  | Provedení izolace proti zemní vlhkosti hydroizolační stěrkou na ploše vodorovné V jednovrstvá na betonu | [14 empty] | PP | 2
| VV |  | "podlahy" (p13+p14)*1,03 |  | 83.07 | [12 empty] | VV | 2 | 2 | True | 1 | ROZPOCET
202 | M | 58581210 | stěrka hydroizolační pružná | kg | 10.799 |  | 0 |  |  | základní |  | 0 | 0.001 | 0.010799 | 0 | 0 | 32 | M | 2 |  |  |  | ROZPOCET |  |  |  |  | 0 | 0 | 0 | 0 | 0 | 1 | 0 | 16 | -2133623330
| PP |  | stěrka hydroizolační pružná | [14 empty] | PP | 2
| P |  | Poznámka k položce: Spotřeba: 1,7 kg/m2/mm | [14 empty] | P | 2
| VV |  | 83,07*0,13 'Přepočtené koeficientem množství |  | 10.799 | [12 empty] | VV | 2 | 2 | False | 1 | ROZPOCET
203 | K | 711199095 | Příplatek k izolacím proti zemní vlhkosti za plochu do 10 m2 natěradly za studena nebo za horka | m2 | 166.139 |  | 0 |  |  | základní |  | 0 | 0 | 0 | 0 | 0 | 16 | K | 2 |  |  |  | ROZPOCET |  |  |  |  | 0 | 0 | 0 | 0 | 0 | 1 | 0 | 16 | -518503621
| PP |  | Příplatek k cenám provedení izolace proti zemní vlhkosti za plochu do 10 m2 natěradly za studena nebo za horka | [14 empty] | PP | 2
| VV |  | "penetrace, stěrka" (p13+p14)*1,03*2 |  | 166.139 | [12 empty] | VV | 2 | 2 | True | 1 | ROZPOCET
204 | K | 711199097 | Příplatek k izolacím proti zemní vlhkosti za plochu do 10 m2 pásy přitavením NAIP nebo termoplasty | m2 | 83.07 |  | 0 |  |  | základní |  | 0 | 0 | 0 | 0 | 0 | 16 | K | 2 |  |  |  | ROZPOCET |  |  |  |  | 0 | 0 | 0 | 0 | 0 | 1 | 0 | 16 | 1957166716
| PP |  | Příplatek k cenám provedení izolace proti zemní vlhkosti za plochu do 10 m2 pásy přitavením NAIP nebo termoplasty | [14 empty] | PP | 2
205 | K | 711745567 | Izolace proti vodě provedení spojů přitavením pásu NAIP 500 mm | m | 143.962 |  | 0 |  |  | základní |  | 0 | 0.0002 | 0.028792 | 0 | 0 | 16 | K | 2 |  |  |  | ROZPOCET |  |  |  |  | 0 | 0 | 0 | 0 | 0 | 1 | 0 | 16 | -2056252897
| PP |  | Provedení detailů pásy přitavením spojů obrácených nebo zpětných se zesílením rš 500 mm NAIP | [14 empty] | PP | 2
| VV |  | "70% obvodu staveb" (o1+o2)*0,7 |  | 143.962 | [12 empty] | VV | 2 | 2 | True | 1 | ROZPOCET
206 | M | 62833158 | pás asfaltový natavitelný oxidovaný tl. 4mm typu G200 S40 s vložkou ze skleněné tkaniny, s jemnozrnným minerálním posypem | m2 | 82.778 |  | 0 |  |  | základní |  | 0 | 0.0045 | 0.3725 | 0 | 0 | 32 | M | 2 |  |  |  | ROZPOCET |  |  |  |  | 0 | 0 | 0 | 0 | 0 | 1 | 0 | 16 | 1502626654
| PP |  | pás asfaltový natavitelný oxidovaný tl. 4mm typu G200 S40 s vložkou ze skleněné tkaniny, s jemnozrnným minerálním posypem | [14 empty] | PP | 2
| VV |  | 143,962*0,5 |  | 71.981 | [12 empty] | VV | 2 | 2 | True | 1 | ROZPOCET
| VV |  | 71,981*1,15 'Přepočtené koeficientem množství |  | 82.778 | [12 empty] | VV | 2 | 2 | False | 1 | ROZPOCET
207 | K | 711747067 | Izolace proti vodě opracování trubních prostupu pod objímkou do 300 mm přitavením NAIP | kus | 10 |  | 0 |  |  | základní |  | 0 | 0.0003 | 0.003 | 0 | 0 | 16 | K | 2 |  |  |  | ROZPOCET |  |  |  |  | 0 | 0 | 0 | 0 | 0 | 1 | 0 | 16 | 1772794585
| PP |  | Provedení detailů pásy přitavením opracování trubních prostupů pod těsnící objímkou, průměru do 300 mm, NAIP | [14 empty] | PP | 2
208 | K | 998711102 | Přesun hmot tonážní pro izolace proti vodě, vlhkosti a plynům v objektech výšky do 12 m | t | 12.419 |  | 0 |  |  | základní |  | 0 | 0 | 0 | 0 | 0 | 16 | K | 2 |  |  |  | ROZPOCET |  |  |  |  | 0 | 0 | 0 | 0 | 0 | 1 | 0 | 16 | 401639421
| PP |  | Přesun hmot pro izolace proti vodě, vlhkosti a plynům stanovený z hmotnosti přesunovaného materiálu vodorovná dopravní vzdálenost do 50 m v objektech výšky přes 6 do 12 m | [14 empty] | PP | 2
| D | 712 | Povlakové krytiny |  |  |  | 0 |  |  |  |  | 0 |  | 4.9906 |  | 0 | 2 | D | 1 |  |  |  | ROZPOCET | [10 empty] | 0
209 | K | 712311101 | Provedení povlakové krytiny střech do 10° za studena lakem penetračním nebo asfaltovým | m2 | 873.543 |  | 0 |  |  | základní |  | 0 | 0 | 0 | 0 | 0 | 16 | K | 2 |  |  |  | ROZPOCET |  |  |  |  | 0 | 0 | 0 | 0 | 0 | 1 | 0 | 16 | 150446270
| PP |  | Provedení povlakové krytiny střech plochých do 10° natěradly a tmely za studena nátěrem lakem penetračním nebo asfaltovým | [14 empty] | PP | 2
| VV |  | "mezistřešní prostor, plochá stř" (s03+s04)*1,03 |  | 873.543 | [12 empty] | VV | 2 | 2 | True | 1 | ROZPOCET
210 | M | 11163150 | lak penetrační asfaltový | t | 0.262 |  | 0 |  |  | základní |  | 0 | 1 | 0.262 | 0 | 0 | 32 | M | 2 |  |  |  | ROZPOCET |  |  |  |  | 0 | 0 | 0 | 0 | 0 | 1 | 0 | 16 | -2048175700
| PP |  | lak penetrační asfaltový | [14 empty] | PP | 2
| P |  | Poznámka k položce: Spotřeba 0,3-0,4kg/m2 | [14 empty] | P | 2
| VV |  | 873,543*0,0003 'Přepočtené koeficientem množství |  | 0.262 | [12 empty] | VV | 2 | 2 | False | 1 | ROZPOCET
211 | K | 712341559 | Provedení povlakové krytiny střech do 10° pásy NAIP přitavením v plné ploše | m2 | 873.543 |  | 0 |  |  | základní |  | 0 | 0.00088 | 0.76872 | 0 | 0 | 16 | K | 2 |  |  |  | ROZPOCET |  |  |  |  | 0 | 0 | 0 | 0 | 0 | 1 | 0 | 16 | 1393267860
| PP |  | Provedení povlakové krytiny střech plochých do 10° pásy přitavením NAIP v plné ploše | [14 empty] | PP | 2
| VV |  | "mezistřešní prostor, plochá stř" (s03+s04)*1,03 |  | 873.543 | [12 empty] | VV | 2 | 2 | True | 1 | ROZPOCET
212 | M | 62836110 | pás asfaltový natavitelný oxidovaný tl. 4mm s vložkou z hliníkové fólie / hliníkové fólie s textilií, se spalitelnou PE folií nebo jemnozrnným minerálním posypem | m2 | 889.844 |  | 0 |  |  | základní |  | 0 | 0.0041 | 3.6484 | 0 | 0 | 32 | M | 2 |  |  |  | ROZPOCET |  |  |  |  | 0 | 0 | 0 | 0 | 0 | 1 | 0 | 16 | -1451376219
| PP |  | pás asfaltový natavitelný oxidovaný tl. 4mm s vložkou z hliníkové fólie / hliníkové fólie s textilií, se spalitelnou PE folií nebo jemnozrnným minerálním posypem | [14 empty] | PP | 2
| VV |  | 773,777*1,15 'Přepočtené koeficientem množství |  | 889.844 | [12 empty] | VV | 2 | 2 | False | 1 | ROZPOCET
213 | K | 712363604 | Provedení povlak krytiny mechanicky kotvenou do betonu TI tl přes 240mm vnitřní pole, budova v do 18m | m2 | 74.06 |  | 0 |  |  | základní |  | 0 | 0.00014 | 0.010368 | 0 | 0 | 16 | K | 2 |  |  |  | ROZPOCET |  |  |  |  | 0 | 0 | 0 | 0 | 0 | 1 | 0 | 16 | 1087635393
| PP |  | Provedení povlakové krytiny střech plochých do 10° s mechanicky kotvenou izolací včetně položení fólie a horkovzdušného svaření vč. oplechování tl. tepelné izolace přes 240 mm budovy výšky do 18 m, kotvené do betonu vnitřní pole | [14 empty] | PP | 2
| VV |  | s04-7,2-15,6 |  | 74.06 | [12 empty] | VV | 2 | 2 | True | 1 | ROZPOCET
214 | K | 712363605 | Provedení povlak krytiny mechanicky kotvenou do betonu TI tl přes 240 mm krajní pole, budova v do 18m | m2 | 15.6 |  | 0 |  |  | základní |  | 0 | 0.00028 | 0.004368 | 0 | 0 | 16 | K | 2 |  |  |  | ROZPOCET |  |  |  |  | 0 | 0 | 0 | 0 | 0 | 1 | 0 | 16 | 2083688733
| PP |  | Provedení povlakové krytiny střech plochých do 10° s mechanicky kotvenou izolací včetně položení fólie a horkovzdušného svaření vč. oplechování tl. tepelné izolace přes 240 mm budovy výšky do 18 m, kotvené do betonu krajní pole | [14 empty] | PP | 2
215 | K | 712363606 | Provedení povlak krytiny mechanicky kotvenou do betonu TI tl přes 240 mm rohové pole, budova v do 18m | m2 | 7.2 |  | 0 |  |  | základní |  | 0 | 0.00043 | 0.003096 | 0 | 0 | 16 | K | 2 |  |  |  | ROZPOCET |  |  |  |  | 0 | 0 | 0 | 0 | 0 | 1 | 0 | 16 | 1092497708
| PP |  | Provedení povlakové krytiny střech plochých do 10° s mechanicky kotvenou izolací včetně položení fólie a horkovzdušného svaření vč. oplechování tl. tepelné izolace přes 240 mm budovy výšky do 18 m, kotvené do betonu rohové pole | [14 empty] | PP | 2
| VV |  | "rohové pole" 3,0*3*0,8 |  | 7.2 | [12 empty] | VV | 2 | 2 | True | 1 | ROZPOCET
216 | M | 28322012 | fólie hydroizolační střešní mPVC mechanicky kotvená tl 1,5mm šedá | m2 | 111.389 |  | 0 |  |  | základní |  | 0 | 0.0019 | 0.21164 | 0 | 0 | 32 | M | 2 |  |  |  | ROZPOCET |  |  |  |  | 0 | 0 | 0 | 0 | 0 | 1 | 0 | 16 | 2059555629
| PP |  | fólie hydroizolační střešní mPVC mechanicky kotvená tl 1,5mm šedá | [14 empty] | PP | 2
| VV |  | 96,86*1,15 'Přepočtené koeficientem množství |  | 111.389 | [12 empty] | VV | 2 | 2 | False | 1 | ROZPOCET
217 | K | 712363674 | Provedení povlakové krytiny mechanicky kotvené profily do železobetonu | m | 50 |  | 0 |  |  | základní |  | 0 | 9e-05 | 0.0045 | 0 | 0 | 16 | K | 2 |  |  |  | ROZPOCET |  |  |  |  | 0 | 0 | 0 | 0 | 0 | 1 | 0 | 16 | 1390091233
| PP |  | Provedení povlakové krytiny střech plochých do 10° s mechanicky kotvenou izolací ostatní práce mechanické kotvení plechových lišt do rš 200 mm do podkladu ze železobetonu | [14 empty] | PP | 2
| VV |  | "lemování" 18,5 |  | 18.5 | [12 empty] | VV | 2 | 2 | True | 0 | ROZPOCET
| VV |  | "oplechování atiky" 6,5*2+18,5 |  | 31.5 | [12 empty] | VV | 2 | 2 | True | 0 | ROZPOCET
| VV |  | Součet |  | 50 | [12 empty] | VV | 2 | 4 | True | 1 | ROZPOCET
218 | M | 55344003 | okapnice široká z poplastovaného plechu (PVC-P) rš 250mm | m | 55 |  | 0 |  |  | základní |  | 0 | 0.00139 | 0.07645 | 0 | 0 | 32 | M | 2 |  |  |  | ROZPOCET |  |  |  |  | 0 | 0 | 0 | 0 | 0 | 1 | 0 | 16 | 1753396839
| PP |  | okapnice široká z poplastovaného plechu (PVC-P) rš 250mm | [14 empty] | PP | 2
| VV |  | 50*1,1 'Přepočtené koeficientem množství |  | 55 | [12 empty] | VV | 2 | 2 | False | 1 | ROZPOCET
219 | K | 712363675 | Provedení povlakové krytiny mechanicky kotvené profily do železobetonu | kus | 2 |  | 0 |  |  | základní |  | 0 | 9e-05 | 0.00018 | 0 | 0 | 16 | K | 2 |  |  |  | ROZPOCET |  |  |  |  | 0 | 0 | 0 | 0 | 0 | 1 | 0 | 16 | 1937989125
| PP |  | Provedení povlakové krytiny střech plochých do 10° s mechanicky kotvenou izolací ostatní práce dod+mtž vyhřívané vpusti DN100 | [14 empty] | PP | 2
220 | K | 712363676 | Provedení povlakové krytiny mechanicky kotvené profily do železobetonu | kus | 2 |  | 0 |  |  | základní |  | 0 | 9e-05 | 0.00018 | 0 | 0 | 16 | K | 2 |  |  |  | ROZPOCET |  |  |  |  | 0 | 0 | 0 | 0 | 0 | 1 | 0 | 16 | -449799586
| PP |  | Provedení povlakové krytiny střech plochých do 10° s mechanicky kotvenou izolací ostatní práce dod+mtž nástavec střešní vpusti | [14 empty] | PP | 2
221 | K | 712363677 | Provedení povlakové krytiny mechanicky kotvené profily do železobetonu | kus | 2 |  | 0 |  |  | základní |  | 0 | 9e-05 | 0.00018 | 0 | 0 | 16 | K | 2 |  |  |  | ROZPOCET |  |  |  |  | 0 | 0 | 0 | 0 | 0 | 1 | 0 | 16 | 730329505
| PP |  | Provedení povlakové krytiny střech plochých do 10° s mechanicky kotvenou izolací ostatní práce dod+mtž bezpečnostní přepad 500x100 | [14 empty] | PP | 2
222 | K | 712861705 | Provedení povlakové krytiny vytažením na konstrukce fólií lepenou se svařovanými spoji | m2 | 18.5 |  | 0 |  |  | základní |  | 0 | 3e-05 | 0.000555 | 0 | 0 | 16 | K | 2 |  |  |  | ROZPOCET |  |  |  |  | 0 | 0 | 0 | 0 | 0 | 1 | 0 | 16 | -906394635
| PP |  | Provedení povlakové krytiny střech samostatným vytažením izolačního povlaku fólií na konstrukce převyšující úroveň střechy, přilepenou se svařovanými spoji | [14 empty] | PP | 2
| VV |  | "na budovu šaten" 18,5 |  | 18.5 | [12 empty] | VV | 2 | 2 | True | 1 | ROZPOCET
223 | K | 998712102 | Přesun hmot tonážní tonážní pro krytiny povlakové v objektech v do 12 m | t | 4.991 |  | 0 |  |  | základní |  | 0 | 0 | 0 | 0 | 0 | 16 | K | 2 |  |  |  | ROZPOCET |  |  |  |  | 0 | 0 | 0 | 0 | 0 | 1 | 0 | 16 | 219762595
| PP |  | Přesun hmot pro povlakové krytiny stanovený z hmotnosti přesunovaného materiálu vodorovná dopravní vzdálenost do 50 m v objektech výšky přes 6 do 12 m | [14 empty] | PP | 2
| D | 713 | Izolace tepelné |  |  |  | 0 |  |  |  |  | 0 |  | 42.2877 |  | 0 | 2 | D | 1 |  |  |  | ROZPOCET | [10 empty] | 0
224 | K | 713111111 | Montáž izolace tepelné vrchem stropů volně kladenými rohožemi, pásy, dílci, deskami | m2 | 1547.554 |  | 0 |  |  | základní |  | 0 | 0 | 0 | 0 | 0 | 16 | K | 2 |  |  |  | ROZPOCET |  |  |  |  | 0 | 0 | 0 | 0 | 0 | 1 | 0 | 16 | -1862359387
| PP |  | Montáž tepelné izolace stropů rohožemi, pásy, dílci, deskami, bloky (izolační materiál ve specifikaci) vrchem bez překrytí lepenkou kladenými volně | [14 empty] | PP | 2
| VV |  | "dvě vrstvy" s03*1,03*2 |  | 1547.554 | [12 empty] | VV | 2 | 2 | True | 1 | ROZPOCET
225 | M | 63151473 | deska tepelně izolační minerální plochých střech spodní vrstva 50kPa λ=0,038-0,039 tl 140mm | m2 | 751.24 |  | 0 |  |  | základní |  | 0 | 0.021 | 15.776 | 0 | 0 | 32 | M | 2 |  |  |  | ROZPOCET |  |  |  |  | 0 | 0 | 0 | 0 | 0 | 1 | 0 | 16 | 1223030512
| PP |  | deska tepelně izolační minerální plochých střech spodní vrstva 50kPa λ=0,038-0,039 tl 140mm | [14 empty] | PP | 2
226 | M | 63151504 | deska tepelně izolační minerální plochých střech vrchní vrstva 70kPa λ=0,038-0,039 tl 120mm | m2 | 751.24 |  | 0 |  |  | základní |  | 0 | 0.024 | 18.0298 | 0 | 0 | 32 | M | 2 |  |  |  | ROZPOCET |  |  |  |  | 0 | 0 | 0 | 0 | 0 | 1 | 0 | 16 | -71852389
| PP |  | deska tepelně izolační minerální plochých střech vrchní vrstva 70kPa λ=0,038-0,039 tl 120mm | [14 empty] | PP | 2
227 | K | 713121111 | Montáž izolace tepelné podlah volně kladenými rohožemi, pásy, dílci, deskami 1 vrstva | m2 | 601.644 |  | 0 |  |  | základní |  | 0 | 0 | 0 | 0 | 0 | 16 | K | 2 |  |  |  | ROZPOCET |  |  |  |  | 0 | 0 | 0 | 0 | 0 | 1 | 0 | 16 | 1134899553
| PP |  | Montáž tepelné izolace podlah rohožemi, pásy, deskami, dílci, bloky (izolační materiál ve specifikaci) kladenými volně jednovrstvá | [14 empty] | PP | 2
| PSC |  | Poznámka k souboru cen: 1. Množství tepelné izolace podlah okrajovými pásky k ceně -1211 se určuje v m projektované délky obložení (bez přesahů) na obvodu podlahy. | [14 empty] | PSC | 2
| VV |  | "podlahy" (p11+p12+p13+p21+p22+p31+p32+p33)*1,03 |  | 601.644 | [12 empty] | VV | 2 | 2 | True | 1 | ROZPOCET
228 | M | 28375990 | deska EPS 150 do plochých střech a podlah λ=0,035 tl 140mm | m2 | 631.726 |  | 0 |  |  | základní |  | 0 | 0.0042 | 2.6532 | 0 | 0 | 32 | M | 2 |  |  |  | ROZPOCET |  |  |  |  | 0 | 0 | 0 | 0 | 0 | 1 | 0 | 16 | -2034737391
| PP |  | deska EPS 150 do plochých střech a podlah λ=0,035 tl 140mm | [14 empty] | PP | 2
| VV |  | 601,644*1,05 'Přepočtené koeficientem množství |  | 631.726 | [12 empty] | VV | 2 | 2 | False | 1 | ROZPOCET
229 | K | 713131145 | Montáž izolace tepelné stěn a základů lepením bodově rohoží, pásů, dílců, desek | m2 | 57.495 |  | 0 |  |  | základní |  | 0 | 0.003 | 0.17248 | 0 | 0 | 16 | K | 2 |  |  |  | ROZPOCET |  |  |  |  | 0 | 0 | 0 | 0 | 0 | 1 | 0 | 16 | 989788152
| PP |  | Montáž tepelné izolace stěn rohožemi, pásy, deskami, dílci, bloky (izolační materiál ve specifikaci) lepením bodově | [14 empty] | PP | 2
| VV |  | "sokl" f05*1,03 |  | 57.495 | [12 empty] | VV | 2 | 2 | True | 1 | ROZPOCET
230 | M | 28376011 | deska perimetrická fasádní soklová 150kPa λ=0,035 tl 30mm | m2 | 58.645 |  | 0 |  |  | základní |  | 0 | 0.00105 | 0.061577 | 0 | 0 | 32 | M | 2 |  |  |  | ROZPOCET |  |  |  |  | 0 | 0 | 0 | 0 | 0 | 1 | 0 | 16 | 1514745747
| PP |  | deska perimetrická fasádní soklová 150kPa λ=0,035 tl 30mm | [14 empty] | PP | 2
| VV |  | 57,495*1,02 'Přepočtené koeficientem množství |  | 58.645 | [12 empty] | VV | 2 | 2 | False | 1 | ROZPOCET
231 | K | 713141152 | Montáž izolace tepelné střech plochých kladené volně 2 vrstvy rohoží, pásů, dílců, desek | m2 | 99.766 |  | 0 |  |  | základní |  | 0 | 0 | 0 | 0 | 0 | 16 | K | 2 |  |  |  | ROZPOCET |  |  |  |  | 0 | 0 | 0 | 0 | 0 | 1 | 0 | 16 | -924760010
| PP |  | Montáž tepelné izolace střech plochých rohožemi, pásy, deskami, dílci, bloky (izolační materiál ve specifikaci) kladenými volně dvouvrstvá | [14 empty] | PP | 2
| VV |  | "plochá střecha" s04*1,03 |  | 99.766 | [12 empty] | VV | 2 | 2 | True | 1 | ROZPOCET
232 | M | 63151504 | deska tepelně izolační minerální plochých střech vrchní vrstva 70kPa λ=0,038-0,039 tl 120mm | m2 | 101.761 |  | 0 |  |  | základní |  | 0 | 0.024 | 2.4423 | 0 | 0 | 32 | M | 2 |  |  |  | ROZPOCET |  |  |  |  | 0 | 0 | 0 | 0 | 0 | 1 | 0 | 16 | -1918891712
| PP |  | deska tepelně izolační minerální plochých střech vrchní vrstva 70kPa λ=0,038-0,039 tl 120mm | [14 empty] | PP | 2
| VV |  | s04*1,03 |  | 99.766 | [12 empty] | VV | 2 | 2 | True | 1 | ROZPOCET
| VV |  | 99,766*1,02 'Přepočtené koeficientem množství |  | 101.761 | [12 empty] | VV | 2 | 2 | False | 1 | ROZPOCET
233 | M | 63151470 | deska tepelně izolační minerální plochých střech spodní vrstva 50kPa λ=0,038-0,039 tl 100mm | m2 | 101.761 |  | 0 |  |  | základní |  | 0 | 0.015 | 1.5264 | 0 | 0 | 32 | M | 2 |  |  |  | ROZPOCET |  |  |  |  | 0 | 0 | 0 | 0 | 0 | 1 | 0 | 16 | -1041983572
| PP |  | deska tepelně izolační minerální plochých střech spodní vrstva 50kPa λ=0,038-0,039 tl 100mm | [14 empty] | PP | 2
| VV |  | s04*1,03 |  | 99.766 | [12 empty] | VV | 2 | 2 | True | 1 | ROZPOCET
| VV |  | 99,766*1,02 'Přepočtené koeficientem množství |  | 101.761 | [12 empty] | VV | 2 | 2 | False | 1 | ROZPOCET
234 | K | 713141263 | Přikotvení tepelné izolace šrouby do betonu pro izolaci tl přes 240 mm | m2 | 99.766 |  | 0 |  |  | základní |  | 0 | 0.0001 | 0.0099766 | 0 | 0 | 16 | K | 2 |  |  |  | ROZPOCET |  |  |  |  | 0 | 0 | 0 | 0 | 0 | 1 | 0 | 16 | -1063155391
| PP |  | Montáž tepelné izolace střech plochých mechanické přikotvení šrouby včetně dodávky šroubů, bez položení tepelné izolace tl. izolace přes 240 mm do betonu | [14 empty] | PP | 2
235 | K | 713141311 | Montáž izolace tepelné střech plochých kladené volně, spádová vrstva | m2 | 99.766 |  | 0 |  |  | základní |  | 0 | 0 | 0 | 0 | 0 | 16 | K | 2 |  |  |  | ROZPOCET |  |  |  |  | 0 | 0 | 0 | 0 | 0 | 1 | 0 | 16 | -2028658350
| PP |  | Montáž tepelné izolace střech plochých spádovými klíny v ploše kladenými volně | [14 empty] | PP | 2
236 | M | 28376104 | klín izolační z čedičové minerální vaty 70 kPa spádový | m3 | 6.106 |  | 0 |  |  | základní |  | 0 | 0.02625 | 0.16028 | 0 | 0 | 32 | M | 2 |  |  |  | ROZPOCET |  |  |  |  | 0 | 0 | 0 | 0 | 0 | 1 | 0 | 16 | -1027378957
| PP |  | klín izolační z čedičové minerální vaty 70 kPa spádový | [14 empty] | PP | 2
| VV |  | "průměrná tl" s04*(0,09+0,03)/2*1,03 |  | 5.986 | [12 empty] | VV | 2 | 2 | True | 1 | ROZPOCET
| VV |  | 5,986*1,02 'Přepočtené koeficientem množství |  | 6.106 | [12 empty] | VV | 2 | 2 | False | 1 | ROZPOCET
237 | K | 713191132 | Montáž izolace tepelné podlah, stropů vrchem nebo střech překrytí separační fólií z PE | m2 | 1451.07 |  | 0 |  |  | základní |  | 0 | 0 | 0 | 0 | 0 | 16 | K | 2 |  |  |  | ROZPOCET |  |  |  |  | 0 | 0 | 0 | 0 | 0 | 1 | 0 | 16 | 352835071
| PP |  | Montáž tepelné izolace stavebních konstrukcí - doplňky a konstrukční součásti podlah, stropů vrchem nebo střech překrytím fólií separační z PE | [14 empty] | PP | 2
| VV |  | "podlahy" p11+p12+p13+p14+p21+p22+p31+p32+p33+p34 |  | 699.83 | [12 empty] | VV | 2 | 2 | True | 0 | ROZPOCET
| VV |  | "mezistřešní prost" s03 |  | 751.24 | [12 empty] | VV | 2 | 2 | True | 0 | ROZPOCET
| VV |  | Součet |  | 1451.07 | [12 empty] | VV | 2 | 4 | True | 1 | ROZPOCET
238 | M | 28322015 | fólie hydroizolační střešní mPVC mechanicky kotvená tl 1,2mm barevná | m2 | 826.364 |  | 0 |  |  | základní |  | 0 | 0.00152 | 1.2561 | 0 | 0 | 32 | M | 2 |  |  |  | ROZPOCET |  |  |  |  | 0 | 0 | 0 | 0 | 0 | 1 | 0 | 16 | 1544070054
| PP |  | fólie hydroizolační střešní mPVC mechanicky kotvená tl 1,2mm barevná | [14 empty] | PP | 2
| VV |  | 751,24*1,1 'Přepočtené koeficientem množství |  | 826.364 | [12 empty] | VV | 2 | 2 | False | 1 | ROZPOCET
239 | M | 28329234 | fólie PE homogenní pro parotěsnou vrstvu zejména plochých střech tl 0,2mm | m2 | 769.813 |  | 0 |  |  | základní |  | 0 | 0.00018 | 0.13857 | 0 | 0 | 32 | M | 2 |  |  |  | ROZPOCET |  |  |  |  | 0 | 0 | 0 | 0 | 0 | 1 | 0 | 16 | -2124834280
| PP |  | fólie PE homogenní pro parotěsnou vrstvu zejména plochých střech tl 0,2mm | [14 empty] | PP | 2
| VV |  | "podlahy" p11+p12+p13+p14+p21+p22+p31+p32+p33+p34 |  | 699.83 | [12 empty] | VV | 2 | 2 | True | 1 | ROZPOCET
| VV |  | 699,83*1,1 'Přepočtené koeficientem množství |  | 769.813 | [12 empty] | VV | 2 | 2 | False | 1 | ROZPOCET
240 | K | 713291222 | Montáž izolace tepelné parotěsné zábrany stěn a sloupů fólií | m2 | 291.815 |  | 0 |  |  | základní |  | 0 | 4e-05 | 0.011673 | 0 | 0 | 16 | K | 2 |  |  |  | ROZPOCET |  |  |  |  | 0 | 0 | 0 | 0 | 0 | 1 | 0 | 16 | -918789188
| PP |  | Montáž tepelné izolace chlazených a temperovaných místností - doplňky a konstrukční součásti parotěsné zábrany stěn a sloupů fólií | [14 empty] | PP | 2
| VV |  | f06*1,03 |  | 291.815 | [12 empty] | VV | 2 | 2 | True | 1 | ROZPOCET
241 | M | 28329030 | fólie kontaktní difuzně propustná pro doplňkovou hydroizolační vrstvu, monolitická třívrstvá PES/PP 150-160g/m2, integrovaná samolepící páska | m2 | 379.36 |  | 0 |  |  | základní |  | 0 | 0.00013 | 0.049317 | 0 | 0 | 32 | M | 2 |  |  |  | ROZPOCET |  |  |  |  | 0 | 0 | 0 | 0 | 0 | 1 | 0 | 16 | -1910715577
| PP |  | fólie kontaktní difuzně propustná pro doplňkovou hydroizolační vrstvu, monolitická třívrstvá PES/PP 150-160g/m2, integrovaná samolepící páska | [14 empty] | PP | 2
| P |  | Poznámka k položce: max. třída těsnosti 3, zvýšená odolnost proti impregnačním prostředkům na dřevo | [14 empty] | P | 2
| VV |  | 291,815*1,3 'Přepočtené koeficientem množství |  | 379.36 | [12 empty] | VV | 2 | 2 | False | 1 | ROZPOCET
242 | K | 998713102 | Přesun hmot tonážní pro izolace tepelné v objektech v do 12 m | t | 42.288 |  | 0 |  |  | základní |  | 0 | 0 | 0 | 0 | 0 | 16 | K | 2 |  |  |  | ROZPOCET |  |  |  |  | 0 | 0 | 0 | 0 | 0 | 1 | 0 | 16 | -417039807
| PP |  | Přesun hmot pro izolace tepelné stanovený z hmotnosti přesunovaného materiálu vodorovná dopravní vzdálenost do 50 m v objektech výšky přes 6 m do 12 m | [14 empty] | PP | 2
| D | 763 | Konstrukce suché výstavby |  |  |  | 0 |  |  |  |  | 0 |  | 9.3664 |  | 0 | 2 | D | 1 |  |  |  | ROZPOCET | [10 empty] | 0
243 | K | 763131351 | SDK podhled deska 1xH2 12,5 bez TI dvouvrstvá dřevěná spodní kce | m2 | 110.859 |  | 0 |  |  | základní |  | 0 | 0.01309 | 1.4511 | 0 | 0 | 16 | K | 2 |  |  |  | ROZPOCET |  |  |  |  | 0 | 0 | 0 | 0 | 0 | 1 | 0 | 16 | 806644792
| PP |  | Podhled ze sádrokartonových desek dřevěná spodní konstrukce dvouvrstvá z latí 50 x 30 mm jednoduše opláštěná deskou impregnovanou H2, tl. 12,5 mm, bez TI | [14 empty] | PP | 2
| VV |  | c02*1,03 |  | 110.859 | [12 empty] | VV | 2 | 2 | True | 1 | ROZPOCET
244 | K | 763131411 | SDK podhled desky 1xA 12,5 bez TI dvouvrstvá spodní kce profil CD+UD | m2 | 380.513 |  | 0 |  |  | základní |  | 0 | 0.01223 | 4.6537 | 0 | 0 | 16 | K | 2 |  |  |  | ROZPOCET |  |  |  |  | 0 | 0 | 0 | 0 | 0 | 1 | 0 | 16 | -112074020
| PP |  | Podhled ze sádrokartonových desek dvouvrstvá zavěšená spodní konstrukce z ocelových profilů CD, UD jednoduše opláštěná deskou standardní A, tl. 12,5 mm, bez TI | [14 empty] | PP | 2
| VV |  | c01*1,03 |  | 380.513 | [12 empty] | VV | 2 | 2 | True | 1 | ROZPOCET
245 | K | 763131421 | SDK podhled desky 2xA 12,5 bez TI dvouvrstvá spodní kce profil CD+UD | m2 | 78.012 |  | 0 |  |  | základní |  | 0 | 0.02192 | 1.71 | 0 | 0 | 16 | K | 2 |  |  |  | ROZPOCET |  |  |  |  | 0 | 0 | 0 | 0 | 0 | 1 | 0 | 16 | 1227473203
| PP |  | Podhled ze sádrokartonových desek dvouvrstvá zavěšená spodní konstrukce z ocelových profilů CD, UD dvojitě opláštěná deskami standardními A, tl. 2 x 12,5 mm, bez TI | [14 empty] | PP | 2
| VV |  | c03*1,03 |  | 78.012 | [12 empty] | VV | 2 | 2 | True | 1 | ROZPOCET
246 | K | 763131714 | SDK podhled základní penetrační nátěr | m2 | 673.126 |  | 0 |  |  | základní |  | 0 | 0.0001 | 0.067313 | 0 | 0 | 16 | K | 2 |  |  |  | ROZPOCET |  |  |  |  | 0 | 0 | 0 | 0 | 0 | 1 | 0 | 16 | 755469178
| PP |  | Podhled ze sádrokartonových desek ostatní práce a konstrukce na podhledech ze sádrokartonových desek základní penetrační nátěr | [14 empty] | PP | 2
| VV |  | (c01+c02+c03+c04)*1,03 |  | 673.126 | [12 empty] | VV | 2 | 2 | True | 1 | ROZPOCET
247 | K | 763135101 | Montáž SDK kazetového podhledu z kazet 600x600 mm na zavěšenou viditelnou nosnou konstrukci | m2 | 42.766 |  | 0 |  |  | základní |  | 0 | 0.00139 | 0.059445 | 0 | 0 | 16 | K | 2 |  |  |  | ROZPOCET |  |  |  |  | 0 | 0 | 0 | 0 | 0 | 1 | 0 | 16 | 1182962240
| PP |  | Montáž sádrokartonového podhledu kazetového demontovatelného, velikosti kazet 600x600 mm včetně zavěšené nosné konstrukce viditelné | [14 empty] | PP | 2
| VV |  | c05*1,03 |  | 42.766 | [12 empty] | VV | 2 | 2 | True | 1 | ROZPOCET
248 | M | 59036075 | panel akustický polozapuštěná hrana viditelný rošt š.24, bílá, tl 15mm | m2 | 44.904 |  | 0 |  |  | základní |  | 0 | 0.00165 | 0.074092 | 0 | 0 | 32 | M | 2 |  |  |  | ROZPOCET |  |  |  |  | 0 | 0 | 0 | 0 | 0 | 1 | 0 | 16 | -838514920
| PP |  | panel akustický polozapuštěná hrana viditelný rošt š.24, bílá, tl 15mm | [14 empty] | PP | 2
| VV |  | 42,766*1,05 'Přepočtené koeficientem množství |  | 44.904 | [12 empty] | VV | 2 | 2 | False | 1 | ROZPOCET
249 | K | 763411115 | Sanitární příčky do mokrého prostředí, kompaktní desky tl 10 mm | m2 | 30.6 |  | 0 |  |  | základní |  | 0 | 0.01575 | 0.48195 | 0 | 0 | 16 | K | 2 |  |  |  | ROZPOCET |  |  |  |  | 0 | 0 | 0 | 0 | 0 | 1 | 0 | 16 | 430792519
| PP |  | Sanitární příčky vhodné do mokrého prostředí dělící z kompaktních desek tl. 10 mm | [14 empty] | PP | 2
| VV |  | "04/OS" (0,9*2,0*2)*4+(0,9*2,0*3)*3 |  | 30.6 | [12 empty] | VV | 2 | 2 | True | 1 | ROZPOCET
250 | K | 763411116 | Sanitární příčky do mokrého prostředí, kompaktní desky tl 13 mm | m2 | 31.02 |  | 0 |  |  | základní |  | 0 | 0.02012 | 0.62412 | 0 | 0 | 16 | K | 2 |  |  |  | ROZPOCET |  |  |  |  | 0 | 0 | 0 | 0 | 0 | 1 | 0 | 16 | 887417577
| PP |  | Sanitární příčky vhodné do mokrého prostředí dělící z kompaktních desek tl. 25 mm | [14 empty] | PP | 2
| VV |  | "05/OS" 1,5*2,0 |  | 3 | [12 empty] | VV | 2 | 2 | True | 0 | ROZPOCET
| VV |  | "06/OS" 1,4*2,0 |  | 2.8 | [12 empty] | VV | 2 | 2 | True | 0 | ROZPOCET
| VV |  | "07/OS" 1,5*2,0 |  | 3 | [12 empty] | VV | 2 | 2 | True | 0 | ROZPOCET
| VV |  | "08/OS" (1,71+0,9)*2,0*2 |  | 10.44 | [12 empty] | VV | 2 | 2 | True | 0 | ROZPOCET
| VV |  | "09/OS" (1,71+0,9)*2,0 |  | 5.22 | [12 empty] | VV | 2 | 2 | True | 0 | ROZPOCET
| VV |  | "10/OS" (2,03+1,25)*2,0 |  | 6.56 | [12 empty] | VV | 2 | 2 | True | 0 | ROZPOCET
| VV |  | Součet |  | 31.02 | [12 empty] | VV | 2 | 4 | True | 1 | ROZPOCET
251 | K | 763411126 | Dveře sanitárních příček, kompaktní desky tl 13 mm, š do 800 mm, v do 2000 mm | kus | 8 |  | 0 |  |  | základní |  | 0 | 0.03058 | 0.24464 | 0 | 0 | 16 | K | 2 |  |  |  | ROZPOCET |  |  |  |  | 0 | 0 | 0 | 0 | 0 | 1 | 0 | 16 | 585244168
| PP |  | Sanitární příčky vhodné do mokrého prostředí dveře vnitřní do sanitárních příček šířky do 800 mm, výšky do 2 000 mm z kompaktních desek včetně nerezového kování tl. 25 mm | [14 empty] | PP | 2
| VV |  | 1+1+1+2+1+2 |  | 8 | [12 empty] | VV | 2 | 2 | True | 1 | ROZPOCET
| D | 764 | Konstrukce klempířské |  |  |  | 0 |  |  |  |  | 0 |  | 0.79296 |  | 0 | 2 | D | 1 |  |  |  | ROZPOCET | [10 empty] | 0
252 | K | 764223458 | Sněhový hák krytiny z Al plechu pro falcované tašky, šindele nebo šablony | kus | 54 |  | 0 |  |  | základní |  | 0 | 8e-05 | 0.00432 | 0 | 0 | 16 | K | 2 |  |  |  | ROZPOCET |  |  |  |  | 0 | 0 | 0 | 0 | 0 | 1 | 0 | 16 | 654230886
| PP |  | Oplechování střešních prvků z hliníkového plechu sněhový hák pro falcované tašky, šindele nebo šablony | [14 empty] | PP | 2
| PSC |  | Poznámka k souboru cen: 1. V cenách 764 22-1405 až -3442 nejsou započteny náklady na podkladní plech, tyto se oceňují cenami souboru cen 764 02-14.. Podkladní plech z hliníkového plechu v rozvinuté šířce podle rš střešního prvku. | [14 empty] | PSC | 2
| VV |  | 6*3 |  | 18 | [12 empty] | VV | 2 | 2 | True | 0 | ROZPOCET
| VV |  | 5*6 |  | 30 | [12 empty] | VV | 2 | 2 | True | 0 | ROZPOCET
| VV |  | 6 |  | 6 | [12 empty] | VV | 2 | 2 | True | 0 | ROZPOCET
| VV |  | Součet |  | 54 | [12 empty] | VV | 2 | 4 | True | 1 | ROZPOCET
253 | K | 76422345R | Sněhový zachytávač krytiny z Al plechu průběžný dvoutrubkový | m | 27.5 |  | 0 |  |  | základní |  | 0 | 0.0028 | 0.077 | 0 | 0 | 64 | K | 2 |  |  |  | ROZPOCET |  |  |  |  | 0 | 0 | 0 | 0 | 0 | 1 | 0 | 64 | -211051825
| PP |  | Oplechování střešních prvků z hliníkového plechu sněhový zachytávač průbežný třítrubkový | [14 empty] | PP | 2
| PSC |  | Poznámka k souboru cen: 1. V cenách 764 22-1405 až -3442 nejsou započteny náklady na podkladní plech, tyto se oceňují cenami souboru cen 764 02-14.. Podkladní plech z hliníkového plechu v rozvinuté šířce podle rš střešního prvku. | [14 empty] | PSC | 2
| VV |  | 1,5*6 |  | 9 | [12 empty] | VV | 2 | 2 | True | 0 | ROZPOCET
| VV |  | 2,5*6 |  | 15 | [12 empty] | VV | 2 | 2 | True | 0 | ROZPOCET
| VV |  | 3,5 |  | 3.5 | [12 empty] | VV | 2 | 2 | True | 0 | ROZPOCET
| VV |  | Součet |  | 27.5 | [12 empty] | VV | 2 | 4 | True | 1 | ROZPOCET
254 | K | 764242430 | Oplechování rovné okapové hrany z TiZn předzvětralého plechu rš 50 mm | m | 192.4 |  | 0 |  |  | základní |  | 0 | 0.00085 | 0.16354 | 0 | 0 | 16 | K | 2 |  |  |  | ROZPOCET |  |  |  |  | 0 | 0 | 0 | 0 | 0 | 1 | 0 | 16 | -1302985204
| PP |  | Oplechování střešních prvků z titanzinkového předzvětralého plechu okapu okapovým plechem střechy rovné rš 50 mm | [14 empty] | PP | 2
| PSC |  | Poznámka k souboru cen: 1. V cenách 764 24-1405 až - 2457 nejsou započteny náklady na podkladní plech. Ten se oceňuje souborem cen 764 01-14..Podkladní plech z pozinkovaného plechu v tl. 1,0 mm a rozvinuté šířce dle rš střešního prvku. | [14 empty] | PSC | 2
| VV |  | "07/K" 132,1+60,3 |  | 192.4 | [12 empty] | VV | 2 | 2 | True | 1 | ROZPOCET
255 | K | 764306142 | Montáž ventilační turbíny na skládané nebo plechové krytině průměru do 350 mm | kus | 10 |  | 0 |  |  | základní |  | 0 | 0 | 0 | 0 | 0 | 16 | K | 2 |  |  |  | ROZPOCET |  |  |  |  | 0 | 0 | 0 | 0 | 0 | 1 | 0 | 16 | 1382459864
| PP |  | Montáž ventilační turbíny na střeše s krytinou skládanou mimo prejzovou nebo z plechu | [14 empty] | PP | 2
256 | M | 55350118 | 05/K komínek odvětrávací pro profilované krytiny 200x200mm | kus | 10 |  | 0 |  |  | základní |  | 0 | 0.0004 | 0.004 | 0 | 0 | 32 | M | 2 |  |  |  | ROZPOCET |  |  |  |  | 0 | 0 | 0 | 0 | 0 | 1 | 0 | 16 | 1751832565
| PP |  | 05/K komínek odvětrávací pro profilované krytiny 200x200mm | [14 empty] | PP | 2
257 | K | 764311615 | Lemování rovných zdí střech s krytinou skládanou z Pz s povrchovou úpravou rš 400 mm | m | 8.9 |  | 0 |  |  | základní |  | 0 | 0.0035 | 0.03115 | 0 | 0 | 16 | K | 2 |  |  |  | ROZPOCET |  |  |  |  | 0 | 0 | 0 | 0 | 0 | 1 | 0 | 16 | 786634731
| PP |  | Lemování zdí z pozinkovaného plechu s povrchovou úpravou boční nebo horní rovné, střech s krytinou skládanou mimo prejzovou rš 400 mm | [14 empty] | PP | 2
| VV |  | "04/K" 8,9 |  | 8.9 | [12 empty] | VV | 2 | 2 | True | 1 | ROZPOCET
258 | K | 764315623 | Lemování trub, konzol,držáků z Pz s povrch úpravou střech s krytinou skládanou D do 150 mm | kus | 5 |  | 0 |  |  | základní |  | 0 | 0.00396 | 0.0198 | 0 | 0 | 16 | K | 2 |  |  |  | ROZPOCET |  |  |  |  | 0 | 0 | 0 | 0 | 0 | 1 | 0 | 16 | -1304348327
| PP |  | Lemování trub, konzol, držáků a ostatních kusových prvků z pozinkovaného plechu s povrchovou úpravou střech s krytinou skládanou mimo prejzovou nebo z plechu, průměr přes 100 do 150 mm | [14 empty] | PP | 2
259 | K | 764315624 | Lemování trub, konzol,držáků z Pz s povrch úpravou střech s krytinou skládanou D do 200 mm | kus | 4 |  | 0 |  |  | základní |  | 0 | 0.00396 | 0.01584 | 0 | 0 | 16 | K | 2 |  |  |  | ROZPOCET |  |  |  |  | 0 | 0 | 0 | 0 | 0 | 1 | 0 | 16 | 445767565
| PP |  | Lemování trub, konzol, držáků a ostatních kusových prvků z pozinkovaného plechu s povrchovou úpravou střech s krytinou skládanou mimo prejzovou nebo z plechu, průměr přes 150 do 200 mm | [14 empty] | PP | 2
260 | K | 764315625 | Lemování trub, konzol,držáků z Pz s povrch úpravou střech s krytinou skládanou D do 300 mm | kus | 7 |  | 0 |  |  | základní |  | 0 | 0.00752 | 0.05264 | 0 | 0 | 16 | K | 2 |  |  |  | ROZPOCET |  |  |  |  | 0 | 0 | 0 | 0 | 0 | 1 | 0 | 16 | -2109281615
| PP |  | Lemování trub, konzol, držáků a ostatních kusových prvků z pozinkovaného plechu s povrchovou úpravou střech s krytinou skládanou mimo prejzovou nebo z plechu, průměr přes 200 do 300 mm | [14 empty] | PP | 2
| VV |  | 3+4 |  | 7 | [12 empty] | VV | 2 | 2 | True | 1 | ROZPOCET
261 | K | 764511602 | Žlab podokapní půlkruhový z Pz s povrchovou úpravou rš 330 mm | m | 127.58 |  | 0 |  |  | základní |  | 0 | 0.00174 | 0.22199 | 0 | 0 | 16 | K | 2 |  |  |  | ROZPOCET |  |  |  |  | 0 | 0 | 0 | 0 | 0 | 1 | 0 | 16 | -1712279536
| PP |  | Žlab podokapní z pozinkovaného plechu s povrchovou úpravou včetně háků a čel půlkruhový rš 330 mm | [14 empty] | PP | 2
| VV |  | "01/K" 53,4+17,8+18,38+19*2 |  | 127.58 | [12 empty] | VV | 2 | 2 | True | 1 | ROZPOCET
262 | K | 76451160R | Žlab podokapní půlkruhový z Pz s povrchovou úpravou rš 300 mm | m | 14.35 |  | 0 |  |  | základní |  | 0 | 0.00091 | 0.013059 | 0 | 0 | 16 | K | 2 |  |  |  | ROZPOCET |  |  |  |  | 0 | 0 | 0 | 0 | 0 | 1 | 0 | 16 | -677177482
| PP |  | Žlab podokapní z pozinkovaného plechu s povrchovou úpravou včetně háků a čel půlkruhový rš 300 mm | [14 empty] | PP | 2
| VV |  | "02/K" 10+4,35 |  | 14.35 | [12 empty] | VV | 2 | 2 | True | 1 | ROZPOCET
263 | K | 764518623 | Svody kruhové včetně objímek, kolen, odskoků z Pz s povrchovou úpravou průměru 120 mm | m | 66.3 |  | 0 |  |  | základní |  | 0 | 0.00286 | 0.18962 | 0 | 0 | 16 | K | 2 |  |  |  | ROZPOCET |  |  |  |  | 0 | 0 | 0 | 0 | 0 | 1 | 0 | 16 | -2113271255
| PP |  | Svod z pozinkovaného plechu s upraveným povrchem včetně objímek, kolen a odskoků kruhový, průměru 120 mm | [14 empty] | PP | 2
| VV |  | "03/K" 1,5+3,3*2+4,5*4+6*2+6,4+7,2*2+7,4 |  | 66.3 | [12 empty] | VV | 2 | 2 | True | 1 | ROZPOCET
264 | K | 998764102 | Přesun hmot tonážní pro konstrukce klempířské v objektech v do 12 m | t | 0.716 |  | 0 |  |  | základní |  | 0 | 0 | 0 | 0 | 0 | 16 | K | 2 |  |  |  | ROZPOCET |  |  |  |  | 0 | 0 | 0 | 0 | 0 | 1 | 0 | 16 | -495061345
| PP |  | Přesun hmot pro konstrukce klempířské stanovený z hmotnosti přesunovaného materiálu vodorovná dopravní vzdálenost do 50 m v objektech výšky přes 6 do 12 m | [14 empty] | PP | 2
| D | 766 | Konstrukce truhlářské |  |  |  | 0 |  |  |  |  | 0 |  | 5.124 |  | 0 | 2 | D | 1 |  |  |  | ROZPOCET | [10 empty] | 0
265 | K | 766416243 | Montáž obložení stěn plochy přes 5 m2 panely z aglomerovaných desek přes 1,50 m2 | m2 | 128.435 |  | 0 |  |  | základní |  | 0 | 0 | 0 | 0 | 0 | 16 | K | 2 |  |  |  | ROZPOCET |  |  |  |  | 0 | 0 | 0 | 0 | 0 | 1 | 0 | 16 | -898589477
| PP |  | Montáž obložení stěn plochy přes 5 m2 panely obkladovými z aglomerovaných desek, plochy přes 1,50 m2 | [14 empty] | PP | 2
| VV |  | "01/T" (48,27*2,45+4,15*1,55)*1,03 |  | 128.435 | [12 empty] | VV | 2 | 2 | True | 1 | ROZPOCET
266 | M | 60621135 | překližka truhlářská buk tl 15mm jakost B,C | m2 | 132.288 |  | 0 |  |  | základní |  | 0 | 0.01095 | 1.4486 | 0 | 0 | 32 | M | 2 |  |  |  | ROZPOCET |  |  |  |  | 0 | 0 | 0 | 0 | 0 | 1 | 0 | 16 | 1882236050
| PP |  | překližka truhlářská buk tl 15mm jakost B,C | [14 empty] | PP | 2
| VV |  | 128,435*1,03 'Přepočtené koeficientem množství |  | 132.288 | [12 empty] | VV | 2 | 2 | False | 1 | ROZPOCET
267 | K | 766417211 | Montáž obložení stěn podkladového roštu | m | 214.058 |  | 0 |  |  | základní |  | 0 | 0 | 0 | 0 | 0 | 16 | K | 2 |  |  |  | ROZPOCET |  |  |  |  | 0 | 0 | 0 | 0 | 0 | 1 | 0 | 16 | 1091664312
| PP |  | Montáž obložení stěn rošt podkladový | [14 empty] | PP | 2
| VV |  | 128,435/0,6 |  | 214.058 | [12 empty] | VV | 2 | 2 | True | 1 | ROZPOCET
268 | M | 60514103 | řezivo jehličnaté lať 30x50mm | m3 | 0.321 |  | 0 |  |  | základní |  | 0 | 0.55 | 0.17655 | 0 | 0 | 32 | M | 2 |  |  |  | ROZPOCET |  |  |  |  | 0 | 0 | 0 | 0 | 0 | 1 | 0 | 16 | 126968044
| PP |  | řezivo jehličnaté lať 30x50mm | [14 empty] | PP | 2
| VV |  | 128,435/0,6*0,03*0,05 |  | 0.321 | [12 empty] | VV | 2 | 2 | True | 1 | ROZPOCET
269 | K | 766622131 | Montáž plastových oken plochy přes 1 m2 otevíravých výšky do 1,5 m s rámem do zdiva | m2 | 40.75 |  | 0 |  |  | základní |  | 0 | 0.00027 | 0.011003 | 0 | 0 | 16 | K | 2 |  |  |  | ROZPOCET |  |  |  |  | 0 | 0 | 0 | 0 | 0 | 1 | 0 | 16 | 1347083375
| PP |  | Montáž oken plastových včetně montáže rámu plochy přes 1 m2 otevíravých do zdiva, výšky do 1,5 m | [14 empty] | PP | 2
| PSC |  | Poznámka k souboru cen: 1. V cenách montáže oken jsou započteny i náklady na zaměření, vyklínování, horizontální i vertikální vyrovnání okenního rámu, ukotvení a vyplnění spáry mezi rámem a ostěním polyuretanovou pěnou, včetně zednického začištění. 2. Cenami montáže oken otevíravých lze ocenit i montáže oken kyvných a otočných. 3. Tepelnou izolaci mezi ostěním a rámem okna je možné ocenit položkami 766 62 - 9 . . Příplatek k cenám za tepelnou izolaci mezi ostěním a rámem okna jsou započteny náklady na izolaci vnější i vnitřní. 4. Délka izolace se určuje v metrech délky rámu okna. | [14 empty] | PSC | 2
| VV |  | "PL01"2*1,25*5 |  | 12.5 | [12 empty] | VV | 2 | 2 | True | 0 | ROZPOCET
| VV |  | "PL02"2*1,25*5 |  | 12.5 | [12 empty] | VV | 2 | 2 | True | 0 | ROZPOCET
| VV |  | "PL03"1*0,75*12 |  | 9 | [12 empty] | VV | 2 | 2 | True | 0 | ROZPOCET
| VV |  | "PL07"1,5*0,75*6 |  | 6.75 | [12 empty] | VV | 2 | 2 | True | 0 | ROZPOCET
| VV |  | Součet |  | 40.75 | [12 empty] | VV | 2 | 4 | True | 1 | ROZPOCET
270 | M | 61140051 | okno plastové otevíravé/sklopné dvojsklo přes plochu 1m2 do v1,5m | m2 | 40.75 |  | 0 |  |  | základní |  | 0 | 0.03056 | 1.2453 | 0 | 0 | 32 | M | 2 |  |  |  | ROZPOCET |  |  |  |  | 0 | 0 | 0 | 0 | 0 | 1 | 0 | 16 | 2143465101
| PP |  | okno plastové otevíravé/sklopné dvojsklo přes plochu 1m2 do v1,5m včetně parapetů | [14 empty] | PP | 2
| VV |  | "PL01"2*1,25*5 |  | 12.5 | [12 empty] | VV | 2 | 2 | True | 0 | ROZPOCET
| VV |  | "PL02"2*1,25*5 |  | 12.5 | [12 empty] | VV | 2 | 2 | True | 0 | ROZPOCET
| VV |  | "PL03"1*0,75*12 |  | 9 | [12 empty] | VV | 2 | 2 | True | 0 | ROZPOCET
| VV |  | "PL07"1,5*0,75*6 |  | 6.75 | [12 empty] | VV | 2 | 2 | True | 0 | ROZPOCET
| VV |  | Součet |  | 40.75 | [12 empty] | VV | 2 | 4 | True | 1 | ROZPOCET
271 | K | 766622132 | Montáž plastových oken plochy přes 1 m2 otevíravých výšky do 2,5 m s rámem do zdiva | m2 | 14.438 |  | 0 |  |  | základní |  | 0 | 0.00026 | 0.0037539 | 0 | 0 | 16 | K | 2 |  |  |  | ROZPOCET |  |  |  |  | 0 | 0 | 0 | 0 | 0 | 1 | 0 | 16 | 476499659
| PP |  | Montáž oken plastových včetně montáže rámu plochy přes 1 m2 otevíravých do zdiva, výšky přes 1,5 do 2,5 m | [14 empty] | PP | 2
| PSC |  | Poznámka k souboru cen: 1. V cenách montáže oken jsou započteny i náklady na zaměření, vyklínování, horizontální i vertikální vyrovnání okenního rámu, ukotvení a vyplnění spáry mezi rámem a ostěním polyuretanovou pěnou, včetně zednického začištění. 2. Cenami montáže oken otevíravých lze ocenit i montáže oken kyvných a otočných. 3. Tepelnou izolaci mezi ostěním a rámem okna je možné ocenit položkami 766 62 - 9 . . Příplatek k cenám za tepelnou izolaci mezi ostěním a rámem okna jsou započteny náklady na izolaci vnější i vnitřní. 4. Délka izolace se určuje v metrech délky rámu okna. | [14 empty] | PSC | 2
| VV |  | "PL04"1,75*1,75*3 |  | 9.188 | [12 empty] | VV | 2 | 2 | True | 0 | ROZPOCET
| VV |  | "PL05"1,5*1,75*1 |  | 2.625 | [12 empty] | VV | 2 | 2 | True | 0 | ROZPOCET
| VV |  | "PL06"1,5*1,75*1 |  | 2.625 | [12 empty] | VV | 2 | 2 | True | 0 | ROZPOCET
| VV |  | Součet |  | 14.438 | [12 empty] | VV | 2 | 4 | True | 1 | ROZPOCET
272 | M | 61140053 | okno plastové otevíravé/sklopné dvojsklo přes plochu 1m2 v1,5-2,5m | m2 | 14.438 |  | 0 |  |  | základní |  | 0 | 0.0287 | 0.41437 | 0 | 0 | 32 | M | 2 |  |  |  | ROZPOCET |  |  |  |  | 0 | 0 | 0 | 0 | 0 | 1 | 0 | 16 | -1363793578
| PP |  | okno plastové otevíravé/sklopné dvojsklo přes plochu 1m2 v1,5-2,5m včetně parapetů | [14 empty] | PP | 2
| VV |  | "PL04"1,75*1,75*3 |  | 9.188 | [12 empty] | VV | 2 | 2 | True | 0 | ROZPOCET
| VV |  | "PL05"1,5*1,75*1 |  | 2.625 | [12 empty] | VV | 2 | 2 | True | 0 | ROZPOCET
| VV |  | "PL06"1,5*1,75*1 |  | 2.625 | [12 empty] | VV | 2 | 2 | True | 0 | ROZPOCET
| VV |  | Součet |  | 14.438 | [12 empty] | VV | 2 | 4 | True | 1 | ROZPOCET
273 | K | 766660001 | Montáž dveřních křídel otvíravých jednokřídlových š do 0,8 m do ocelové zárubně | kus | 23 |  | 0 |  |  | základní |  | 0 | 0 | 0 | 0 | 0 | 16 | K | 2 |  |  |  | ROZPOCET |  |  |  |  | 0 | 0 | 0 | 0 | 0 | 1 | 0 | 16 | -421268836
| PP |  | Montáž dveřních křídel dřevěných nebo plastových otevíravých do ocelové zárubně povrchově upravených jednokřídlových, šířky do 800 mm | [14 empty] | PP | 2
| PSC |  | Poznámka k souboru cen: 1. Cenami -0021 až -0031, -0161 až -0163, -0181 až -0183, se oceňují dveře s protipožární odolností do 30 min. 2. V cenách -0201 až -0272 je započtena i montáž okopného plechu, stavěče křídel a držadel kyvných dveří. 3. V cenách -0351 až -0384 jsou započtené i náklady na osazení kování, vodícího trnu, seřízení pojezdů na stěnu a následné vyrovnání a seřízení dveřních křídel. 4. V cenách -0311 až -0324 nejsou započtené náklady na sestavení a osazení stavebního pouzdra, tyto náklady se oceňují cenami souboru cen 642 94-6 . . . Osazení stavebního pouzdra posuvných dveří do zděné příčky, katalogu 801-1 Budovy a haly - zděné a monolitické. | [14 empty] | PSC | 2
| VV |  | "D01"5 |  | 5 | [12 empty] | VV | 2 | 2 | True | 0 | ROZPOCET
| VV |  | "D02"1 |  | 1 | [12 empty] | VV | 2 | 2 | True | 0 | ROZPOCET
| VV |  | "D03"9 |  | 9 | [12 empty] | VV | 2 | 2 | True | 0 | ROZPOCET
| VV |  | "D05"1 |  | 1 | [12 empty] | VV | 2 | 2 | True | 0 | ROZPOCET
| VV |  | "D06"1 |  | 1 | [12 empty] | VV | 2 | 2 | True | 0 | ROZPOCET
| VV |  | "D11"1 |  | 1 | [12 empty] | VV | 2 | 2 | True | 0 | ROZPOCET
| VV |  | "D12"1 |  | 1 | [12 empty] | VV | 2 | 2 | True | 0 | ROZPOCET
| VV |  | "D15"3+1 |  | 4 | [12 empty] | VV | 2 | 2 | True | 0 | ROZPOCET
| VV |  | Součet |  | 23 | [12 empty] | VV | 2 | 4 | True | 1 | ROZPOCET
274 | M | 61162934 | dveře vnitřní hladké laminované světlý plné 1křídlé 800x1970mm dub | kus | 20 |  | 0 |  |  | základní |  | 0 | 0.0185 | 0.37 | 0 | 0 | 32 | M | 2 |  |  |  | ROZPOCET |  |  |  |  | 0 | 0 | 0 | 0 | 0 | 1 | 0 | 16 | -1473636150
| PP |  | dveře vnitřní hladké laminované světlý plné 1křídlé 800x1970mm dub | [14 empty] | PP | 2
| VV |  | "D01"5 |  | 5 | [12 empty] | VV | 2 | 2 | True | 0 | ROZPOCET
| VV |  | "D02"1 |  | 1 | [12 empty] | VV | 2 | 2 | True | 0 | ROZPOCET
| VV |  | "D03"4+5 |  | 9 | [12 empty] | VV | 2 | 2 | True | 0 | ROZPOCET
| VV |  | "D06"1 |  | 1 | [12 empty] | VV | 2 | 2 | True | 0 | ROZPOCET
| VV |  | "D15"3+1 |  | 4 | [12 empty] | VV | 2 | 2 | True | 0 | ROZPOCET
| VV |  | Součet |  | 20 | [12 empty] | VV | 2 | 4 | True | 1 | ROZPOCET
275 | M | 61162932 | dveře vnitřní hladké laminované světlý plné 1křídlé 700x1970mm dub | kus | 3 |  | 0 |  |  | základní |  | 0 | 0.0165 | 0.0495 | 0 | 0 | 32 | M | 2 |  |  |  | ROZPOCET |  |  |  |  | 0 | 0 | 0 | 0 | 0 | 1 | 0 | 16 | 582745959
| PP |  | dveře vnitřní hladké laminované světlý plné 1křídlé 700x1970mm dub | [14 empty] | PP | 2
| VV |  | "D05"1 |  | 1 | [12 empty] | VV | 2 | 2 | True | 0 | ROZPOCET
| VV |  | "D11"1 |  | 1 | [12 empty] | VV | 2 | 2 | True | 0 | ROZPOCET
| VV |  | "D12"1 |  | 1 | [12 empty] | VV | 2 | 2 | True | 0 | ROZPOCET
| VV |  | Součet |  | 3 | [12 empty] | VV | 2 | 4 | True | 1 | ROZPOCET
276 | K | 766660002 | Montáž dveřních křídel otvíravých jednokřídlových š přes 0,8 m do ocelové zárubně | kus | 6 |  | 0 |  |  | základní |  | 0 | 0 | 0 | 0 | 0 | 16 | K | 2 |  |  |  | ROZPOCET |  |  |  |  | 0 | 0 | 0 | 0 | 0 | 1 | 0 | 16 | -292728520
| PP |  | Montáž dveřních křídel dřevěných nebo plastových otevíravých do ocelové zárubně povrchově upravených jednokřídlových, šířky přes 800 mm | [14 empty] | PP | 2
| PSC |  | Poznámka k souboru cen: 1. Cenami -0021 až -0031, -0161 až -0163, -0181 až -0183, se oceňují dveře s protipožární odolností do 30 min. 2. V cenách -0201 až -0272 je započtena i montáž okopného plechu, stavěče křídel a držadel kyvných dveří. 3. V cenách -0351 až -0384 jsou započtené i náklady na osazení kování, vodícího trnu, seřízení pojezdů na stěnu a následné vyrovnání a seřízení dveřních křídel. 4. V cenách -0311 až -0324 nejsou započtené náklady na sestavení a osazení stavebního pouzdra, tyto náklady se oceňují cenami souboru cen 642 94-6 . . . Osazení stavebního pouzdra posuvných dveří do zděné příčky, katalogu 801-1 Budovy a haly - zděné a monolitické. | [14 empty] | PSC | 2
| VV |  | "D04"1 |  | 1 | [12 empty] | VV | 2 | 2 | True | 0 | ROZPOCET
| VV |  | "D13"1+2 |  | 3 | [12 empty] | VV | 2 | 2 | True | 0 | ROZPOCET
| VV |  | "D14"1+1 |  | 2 | [12 empty] | VV | 2 | 2 | True | 0 | ROZPOCET
| VV |  | Součet |  | 6 | [12 empty] | VV | 2 | 4 | True | 1 | ROZPOCET
277 | M | 61162936 | dveře vnitřní hladké laminované světlý plné 1křídlé 900x1970mm dub | kus | 6 |  | 0 |  |  | základní |  | 0 | 0.0215 | 0.129 | 0 | 0 | 32 | M | 2 |  |  |  | ROZPOCET |  |  |  |  | 0 | 0 | 0 | 0 | 0 | 1 | 0 | 16 | 1708666308
| PP |  | dveře vnitřní hladké laminované světlý plné 1křídlé 900x1970mm dub | [14 empty] | PP | 2
| VV |  | "D04"1 |  | 1 | [12 empty] | VV | 2 | 2 | True | 0 | ROZPOCET
| VV |  | "D13"1+2 |  | 3 | [12 empty] | VV | 2 | 2 | True | 0 | ROZPOCET
| VV |  | "D14"1+1 |  | 2 | [12 empty] | VV | 2 | 2 | True | 0 | ROZPOCET
| VV |  | Součet |  | 6 | [12 empty] | VV | 2 | 4 | True | 1 | ROZPOCET
278 | K | 766660012 | Montáž dveřních křídel otvíravých dvoukřídlových š přes 1,45 m do ocelové zárubně | kus | 1 |  | 0 |  |  | základní |  | 0 | 0 | 0 | 0 | 0 | 16 | K | 2 |  |  |  | ROZPOCET |  |  |  |  | 0 | 0 | 0 | 0 | 0 | 1 | 0 | 16 | 2099931413
| PP |  | Montáž dveřních křídel dřevěných nebo plastových otevíravých do ocelové zárubně povrchově upravených dvoukřídlových, šířky přes 1450 mm | [14 empty] | PP | 2
| PSC |  | Poznámka k souboru cen: 1. Cenami -0021 až -0031, -0161 až -0163, -0181 až -0183, se oceňují dveře s protipožární odolností do 30 min. 2. V cenách -0201 až -0272 je započtena i montáž okopného plechu, stavěče křídel a držadel kyvných dveří. 3. V cenách -0351 až -0384 jsou započtené i náklady na osazení kování, vodícího trnu, seřízení pojezdů na stěnu a následné vyrovnání a seřízení dveřních křídel. 4. V cenách -0311 až -0324 nejsou započtené náklady na sestavení a osazení stavebního pouzdra, tyto náklady se oceňují cenami souboru cen 642 94-6 . . . Osazení stavebního pouzdra posuvných dveří do zděné příčky, katalogu 801-1 Budovy a haly - zděné a monolitické. | [14 empty] | PSC | 2
| VV |  | "D16"1 |  | 1 | [12 empty] | VV | 2 | 2 | True | 1 | ROZPOCET
279 | M | 61162807 | dveře vnitřní hladké foliované plné 2křídlové 1650x1970mm dub/buk | kus | 1 |  | 0 |  |  | základní |  | 0 | 0.045 | 0.045 | 0 | 0 | 32 | M | 2 |  |  |  | ROZPOCET |  |  |  |  | 0 | 0 | 0 | 0 | 0 | 1 | 0 | 16 | -895910447
| PP |  | dveře vnitřní hladké foliované plné 2křídlové 1650x1970mm dub/buk | [14 empty] | PP | 2
| VV |  | "D16"1 |  | 1 | [12 empty] | VV | 2 | 2 | True | 1 | ROZPOCET
280 | K | 766660021 | Montáž dveřních křídel otvíravých jednokřídlových š do 0,8 m požárních do ocelové zárubně | kus | 8 |  | 0 |  |  | základní |  | 0 | 0 | 0 | 0 | 0 | 16 | K | 2 |  |  |  | ROZPOCET |  |  |  |  | 0 | 0 | 0 | 0 | 0 | 1 | 0 | 16 | 2061117577
| PP |  | Montáž dveřních křídel dřevěných nebo plastových otevíravých do ocelové zárubně protipožárních jednokřídlových, šířky do 800 mm | [14 empty] | PP | 2
| PSC |  | Poznámka k souboru cen: 1. Cenami -0021 až -0031, -0161 až -0163, -0181 až -0183, se oceňují dveře s protipožární odolností do 30 min. 2. V cenách -0201 až -0272 je započtena i montáž okopného plechu, stavěče křídel a držadel kyvných dveří. 3. V cenách -0351 až -0384 jsou započtené i náklady na osazení kování, vodícího trnu, seřízení pojezdů na stěnu a následné vyrovnání a seřízení dveřních křídel. 4. V cenách -0311 až -0324 nejsou započtené náklady na sestavení a osazení stavebního pouzdra, tyto náklady se oceňují cenami souboru cen 642 94-6 . . . Osazení stavebního pouzdra posuvných dveří do zděné příčky, katalogu 801-1 Budovy a haly - zděné a monolitické. | [14 empty] | PSC | 2
| VV |  | "D21"2+2 |  | 4 | [12 empty] | VV | 2 | 2 | True | 0 | ROZPOCET
| VV |  | "D22"1 |  | 1 | [12 empty] | VV | 2 | 2 | True | 0 | ROZPOCET
| VV |  | "D23"1 |  | 1 | [12 empty] | VV | 2 | 2 | True | 0 | ROZPOCET
| VV |  | "D24"1 |  | 1 | [12 empty] | VV | 2 | 2 | True | 0 | ROZPOCET
| VV |  | "D25"1 |  | 1 | [12 empty] | VV | 2 | 2 | True | 0 | ROZPOCET
| VV |  | Součet |  | 8 | [12 empty] | VV | 2 | 4 | True | 1 | ROZPOCET
281 | M | 61165332.1 | dveře vnitřní protipožární hladké foliované 1křídlé 800x1970mm | kus | 3 |  | 0 |  |  | základní |  | 0 | 0.038 | 0.114 | 0 | 0 | 32 | M | 2 |  |  |  | ROZPOCET |  |  |  |  | 0 | 0 | 0 | 0 | 0 | 1 | 0 | 16 | 2031782252
| PP |  | dveře vnitřní protipožární hladké foliované 1křídlé 800x1970mm | [14 empty] | PP | 2
| VV |  | "D22"1 |  | 1 | [12 empty] | VV | 2 | 2 | True | 0 | ROZPOCET
| VV |  | "D24"1 |  | 1 | [12 empty] | VV | 2 | 2 | True | 0 | ROZPOCET
| VV |  | "D25"1 |  | 1 | [12 empty] | VV | 2 | 2 | True | 0 | ROZPOCET
| VV |  | Součet |  | 3 | [12 empty] | VV | 2 | 4 | True | 1 | ROZPOCET
282 | M | 61165332.2 | dveře vnitřní protipožární hladké foliované 1křídlé 800x2100mm | kus | 4 |  | 0 |  |  | základní |  | 0 | 0.038 | 0.152 | 0 | 0 | 32 | M | 2 |  |  |  | ROZPOCET |  |  |  |  | 0 | 0 | 0 | 0 | 0 | 1 | 0 | 16 | -1302664513
| PP |  | dveře vnitřní protipožární hladké foliované 1křídlé 800x1970mm | [14 empty] | PP | 2
| VV |  | "D21"2+2 |  | 4 | [12 empty] | VV | 2 | 2 | True | 1 | ROZPOCET
283 | M | 61165331 | dveře vnitřní protipožární hladké foliované 1křídlé 700x1970mm | kus | 1 |  | 0 |  |  | základní |  | 0 | 0.033 | 0.033 | 0 | 0 | 32 | M | 2 |  |  |  | ROZPOCET |  |  |  |  | 0 | 0 | 0 | 0 | 0 | 1 | 0 | 16 | 513569385
| PP |  | dveře vnitřní protipožární hladké foliované 1křídlé 700x1970mm | [14 empty] | PP | 2
| VV |  | "D23"1 |  | 1 | [12 empty] | VV | 2 | 2 | True | 1 | ROZPOCET
284 | K | 766660717 | Montáž dveřních křídel samozavírače na ocelovou zárubeň | kus | 8 |  | 0 |  |  | základní |  | 0 | 0 | 0 | 0 | 0 | 16 | K | 2 |  |  |  | ROZPOCET |  |  |  |  | 0 | 0 | 0 | 0 | 0 | 1 | 0 | 16 | -54808410
| PP |  | Montáž dveřních doplňků samozavírače na zárubeň ocelovou | [14 empty] | PP | 2
| VV |  | "požární dveře" 2+2+1+1+1+1 |  | 8 | [12 empty] | VV | 2 | 2 | True | 1 | ROZPOCET
285 | M | 54917265 | samozavírač dveří hydraulický K214 č.14 zlatá bronz | kus | 8 |  | 0 |  |  | základní |  | 0 | 0.0047 | 0.0376 | 0 | 0 | 32 | M | 2 |  |  |  | ROZPOCET |  |  |  |  | 0 | 0 | 0 | 0 | 0 | 1 | 0 | 16 | 138239933
| PP |  | samozavírač dveří hydraulický K214 č.14 zlatá bronz | [14 empty] | PP | 2
286 | K | 766660728 | Montáž dveřního interiérového kování - zámku | kus | 44 |  | 0 |  |  | základní |  | 0 | 0 | 0 | 0 | 0 | 16 | K | 2 |  |  |  | ROZPOCET |  |  |  |  | 0 | 0 | 0 | 0 | 0 | 1 | 0 | 16 | -1082297146
| PP |  | Montáž dveřních doplňků dveřního kování interiérového zámku | [14 empty] | PP | 2
| VV |  | "dveře" 38 |  | 38 | [12 empty] | VV | 2 | 2 | True | 0 | ROZPOCET
| VV |  | "vrata" 1 |  | 1 | [12 empty] | VV | 2 | 2 | True | 0 | ROZPOCET
| VV |  | "dveře Al" 5 |  | 5 | [12 empty] | VV | 2 | 2 | True | 0 | ROZPOCET
| VV |  | Součet |  | 44 | [12 empty] | VV | 2 | 4 | True | 1 | ROZPOCET
287 | M | 54964110 | vložka zámková cylindrická oboustranná v systému generálního klíče | kus | 41 |  | 0 |  |  | základní |  | 0 | 0.00015 | 0.00615 | 0 | 0 | 32 | M | 2 |  |  |  | ROZPOCET |  |  |  |  | 0 | 0 | 0 | 0 | 0 | 1 | 0 | 16 | -448200073
| PP |  | vložka zámková cylindrická oboustranná v systému generálního klíče | [14 empty] | PP | 2
| VV |  | "dveře" 35 |  | 35 | [12 empty] | VV | 2 | 2 | True | 0 | ROZPOCET
| VV |  | "vrata" 1 |  | 1 | [12 empty] | VV | 2 | 2 | True | 0 | ROZPOCET
| VV |  | "dveře AL" 5 |  | 5 | [12 empty] | VV | 2 | 2 | True | 0 | ROZPOCET
| VV |  | Součet |  | 41 | [12 empty] | VV | 2 | 4 | True | 1 | ROZPOCET
288 | M | 54926045 | zámek stavební zadlabací vložkový 24026 s převodem pravý/levý | kus | 36 |  | 0 |  |  | základní |  | 0 | 0.00052 | 0.01872 | 0 | 0 | 32 | M | 2 |  |  |  | ROZPOCET |  |  |  |  | 0 | 0 | 0 | 0 | 0 | 1 | 0 | 16 | 1485592553
| PP |  | zámek stavební zadlabací vložkový 24026 s převodem pravý/levý | [14 empty] | PP | 2
289 | M | 54926400 | zámek stavební dveřní zadlabací s vložkou 5131 | kus | 3 |  | 0 |  |  | základní |  | 0 | 0.001 | 0.003 | 0 | 0 | 32 | M | 2 |  |  |  | ROZPOCET |  |  |  |  | 0 | 0 | 0 | 0 | 0 | 1 | 0 | 16 | 241403168
| PP |  | zámek stavební dveřní WC | [14 empty] | PP | 2
290 | K | 766660729 | Montáž dveřního interiérového kování - štítku s klikou | kus | 38 |  | 0 |  |  | základní |  | 0 | 0 | 0 | 0 | 0 | 16 | K | 2 |  |  |  | ROZPOCET |  |  |  |  | 0 | 0 | 0 | 0 | 0 | 1 | 0 | 16 | 1653318400
| PP |  | Montáž dveřních doplňků dveřního kování interiérového štítku s klikou | [14 empty] | PP | 2
291 | M | 54914624 | kování dveřní vrchní klika včetně štítu a montážního materiálu HR BB 72 F4 | kus | 36 |  | 0 |  |  | základní |  | 0 | 0.0012 | 0.0432 | 0 | 0 | 32 | M | 2 |  |  |  | ROZPOCET |  |  |  |  | 0 | 0 | 0 | 0 | 0 | 1 | 0 | 16 | -1494416654
| PP |  | kování dveřní vrchní klika-klika pro vložku včetně štítu a montážního materiálu | [14 empty] | PP | 2
292 | M | 54913650 | kování dveřní vrchní knoflík se štíty pro klíč | sada | 3 |  | 0 |  |  | základní |  | 0 | 0.00042 | 0.00126 | 0 | 0 | 32 | M | 2 |  |  |  | ROZPOCET |  |  |  |  | 0 | 0 | 0 | 0 | 0 | 1 | 0 | 16 | -1854116778
| PP |  | kování dveřní vrchní klika se štíty pro WC zámek | [14 empty] | PP | 2
293 | K | 766699212 | Montáž truhlářských desek lavic šířky do 500 mm | kus | 274 |  | 0 |  |  | základní |  | 0 | 0 | 0 | 0 | 0 | 16 | K | 2 |  |  |  | ROZPOCET |  |  |  |  | 0 | 0 | 0 | 0 | 0 | 1 | 0 | 16 | 671040030
| PP |  | Montáž ostatních truhlářských konstrukcí plastových sedaček | [14 empty] | PP | 2
| VV |  | "11/OS" 183 |  | 183 | [12 empty] | VV | 2 | 2 | True | 0 | ROZPOCET
| VV |  | "12/OS" 2*2+3*5+4*18 |  | 91 | [12 empty] | VV | 2 | 2 | True | 0 | ROZPOCET
| VV |  | Součet |  | 274 | [12 empty] | VV | 2 | 4 | True | 1 | ROZPOCET
294 | M | 500000011 | 11/OS plastová sedačka 420/365/325 dle popisu | kus | 183 |  | 0 |  |  | základní |  | 0 | 0.003 | 0.549 | 0 | 0 | 32 | M | 2 |  |  |  | ROZPOCET |  |  |  |  | 0 | 0 | 0 | 0 | 0 | 1 | 0 | 16 | 1854766718
| PP |  | 11/OS plastová sedačka 420/365/325 dle popisu | [14 empty] | PP | 2
| VV |  | "11/OS" 183 |  | 183 | [12 empty] | VV | 2 | 2 | True | 1 | ROZPOCET
295 | M | 500000012 | 12/OS plastová sedačka 420/365/325 dle popisu | kus | 91 |  | 0 |  |  | základní |  | 0 | 0.003 | 0.273 | 0 | 0 | 32 | M | 2 |  |  |  | ROZPOCET |  |  |  |  | 0 | 0 | 0 | 0 | 0 | 1 | 0 | 16 | 1797545894
| PP |  | 12/OS plastová sedačka 420/365/325 dle popisu včetně ocelového podstavce | [14 empty] | PP | 2
| VV |  | "12/OS" 2*2+3*5+4*18 |  | 91 | [12 empty] | VV | 2 | 2 | True | 1 | ROZPOCET
296 | K | 766811211 | Montáž kuchyňských linek kompletizovaných včetně zařízení a spotřebičů | m | 3.8 |  | 0 |  |  | základní |  | 0 | 0 | 0 | 0 | 0 | 16 | K | 2 |  |  |  | ROZPOCET |  |  |  |  | 0 | 0 | 0 | 0 | 0 | 1 | 0 | 16 | -723217010
| PP |  | Montáž kuchyňských linek kompletizovaných včetně zařízení a spotřebičů | [14 empty] | PP | 2
297 | M | 766000002 |  | m | 3.8 |  | 0 |  |  | základní |  | 0 | 0 | 0 | 0 | 0 | 32 | M | 2 |  |  |  | ROZPOCET |  |  |  |  | 0 | 0 | 0 | 0 | 0 | 1 | 0 | 16 | 1967245196
| PP |  | 02/T kuchyňská linka kpl dle popisu | [14 empty] | PP | 2
298 | K | 998766102 | Přesun hmot tonážní pro konstrukce truhlářské v objektech v do 12 m | t | 5.124 |  | 0 |  |  | základní |  | 0 | 0 | 0 | 0 | 0 | 16 | K | 2 |  |  |  | ROZPOCET |  |  |  |  | 0 | 0 | 0 | 0 | 0 | 1 | 0 | 16 | -1518333106
| PP |  | Přesun hmot pro konstrukce truhlářské stanovený z hmotnosti přesunovaného materiálu vodorovná dopravní vzdálenost do 50 m v objektech výšky přes 6 do 12 m | [14 empty] | PP | 2
| D | 767 | Konstrukce zámečnické |  |  |  | 0 |  |  |  |  | 0 |  | 17.5023 |  | 0 | 2 | D | 1 |  |  |  | ROZPOCET | [10 empty] | 0
299 | K | 767137601 | Montáž zhotovení otvoru v ocelovém plechu plochy do 0,25 m2 | kus | 62 |  | 0 |  |  | základní |  | 0 | 0 | 0 | 0 | 0 | 16 | K | 2 |  |  |  | ROZPOCET |  |  |  |  | 0 | 0 | 0 | 0 | 0 | 1 | 0 | 16 | 1314755370
| PP |  | Montáž stěn a příček z plechu příček doplňujících částí zhotovení otvoru v plechu ocelovém, plochy do 0,25 m2 | [14 empty] | PP | 2
| VV |  | "otvory ve střeše - záchytný systém" 29+14 |  | 43 | [12 empty] | VV | 2 | 2 | True | 0 | ROZPOCET
| VV |  | "vzd, větrání, ostatní" 12+7 |  | 19 | [12 empty] | VV | 2 | 2 | True | 0 | ROZPOCET
| VV |  | Součet |  | 62 | [12 empty] | VV | 2 | 4 | True | 1 | ROZPOCET
300 | K | 767137602 | Montáž zhotovení otvoru v ocelovém plechu plochy do 0,50 m2 | kus | 4 |  | 0 |  |  | základní |  | 0 | 0 | 0 | 0 | 0 | 16 | K | 2 |  |  |  | ROZPOCET |  |  |  |  | 0 | 0 | 0 | 0 | 0 | 1 | 0 | 16 | 1266537459
| PP |  | Montáž stěn a příček z plechu příček doplňujících částí zhotovení otvoru v plechu ocelovém, plochy přes 0,25 do 0,50 m2 | [14 empty] | PP | 2
| VV |  | "otvory ve střeše - vzd" 4 |  | 4 | [12 empty] | VV | 2 | 2 | True | 1 | ROZPOCET
301 | K | 767391112 | Montáž krytiny z tvarovaných plechů šroubováním | m2 | 1253.485 |  | 0 |  |  | základní |  | 0 | 0.00028 | 0.35098 | 0 | 0 | 16 | K | 2 |  |  |  | ROZPOCET |  |  |  |  | 0 | 0 | 0 | 0 | 0 | 1 | 0 | 16 | -2029691543
| PP |  | Montáž krytiny z tvarovaných plechů trapézových nebo vlnitých, uchyceným šroubováním včetně oplechování prostupů, okapů a výčnělků | [14 empty] | PP | 2
| VV |  | "obloukové střechy" s01*1,03 |  | 1116.763 | [12 empty] | VV | 2 | 2 | True | 0 | ROZPOCET
| VV |  | "přístřešky" s02*1,03 |  | 136.722 | [12 empty] | VV | 2 | 2 | True | 0 | ROZPOCET
| VV |  | Součet |  | 1253.485 | [12 empty] | VV | 2 | 4 | True | 1 | ROZPOCET
302 | K | 767415122 | Montáž vnějšího obkladu skládaného pláště tvarovaným plechem budov v do 12 m šroubováním | m2 | 291.815 |  | 0 |  |  | základní |  | 0 | 0.00028 | 0.081708 | 0 | 0 | 16 | K | 2 |  |  |  | ROZPOCET |  |  |  |  | 0 | 0 | 0 | 0 | 0 | 1 | 0 | 16 | -1283565944
| PP |  | Montáž vnějšího obkladu skládaného pláště plechem tvarovaným výšky budovy přes 6 do 12 m, uchyceným šroubováním včetně oplechování detailů | [14 empty] | PP | 2
| VV |  | f06*1,03 |  | 291.815 | [12 empty] | VV | 2 | 2 | True | 1 | ROZPOCET
303 | M | 15484311 | plech trapézový 40/160 PES 35µm tl 0,75mm | m2 | 1622.565 |  | 0 |  |  | základní |  | 0 | 0.0068 | 11.0334 | 0 | 0 | 32 | M | 2 |  |  |  | ROZPOCET |  |  |  |  | 0 | 0 | 0 | 0 | 0 | 1 | 0 | 16 | -448508524
| PP |  | plech trapézový 40/160 PES 35µm tl 0,75mm | [14 empty] | PP | 2
| VV |  | 1545,3*1,05 'Přepočtené koeficientem množství |  | 1622.565 | [12 empty] | VV | 2 | 2 | False | 1 | ROZPOCET
304 | K | 767422101 | Montáž fasádních kovových obkladů - roštu opláštění | m2 | 291.815 |  | 0 |  |  | základní |  | 0 | 0.00064 | 0.18676 | 0 | 0 | 16 | K | 2 |  |  |  | ROZPOCET |  |  |  |  | 0 | 0 | 0 | 0 | 0 | 1 | 0 | 16 | 876090261
| PP |  | Montáž fasádních kovových obkladů kovová fasáda rošt opláštění | [14 empty] | PP | 2
| VV |  | f06*1,03 |  | 291.815 | [12 empty] | VV | 2 | 2 | True | 1 | ROZPOCET
305 | M | 767000001 |  | m2 | 291.815 |  | 0 |  |  | základní |  | 0 | 0 | 0 | 0 | 0 | 32 | M | 2 |  |  |  | ROZPOCET |  |  |  |  | 0 | 0 | 0 | 0 | 0 | 1 | 0 | 16 | 541256152
| PP |  | nosný rošt fasádního systému upevnění na OK | [14 empty] | PP | 2
306 | K | 767531111 | Montáž vstupních kovových nebo plastových rohoží čistících zón | m2 | 2.79 |  | 0 |  |  | základní |  | 0 | 0 | 0 | 0 | 0 | 16 | K | 2 |  |  |  | ROZPOCET |  |  |  |  | 0 | 0 | 0 | 0 | 0 | 1 | 0 | 16 | -1847951184
| PP |  | Montáž vstupních čistících zón z rohoží kovových nebo plastových | [14 empty] | PP | 2
| PSC |  | Poznámka k souboru cen: 1. Cena -1111 je určena pro všechny typy rohoží kromě textilních, tj. hliníkové nebo plastové v kombinaci s různými typy kartáčů, kovové - škrabáky, pryžové, z vláken z plastických hmot, apod. 2. Textilní rohože se oceňují souborem cen 776 57-3 Montáž textilních čistících zón katalogu 800-776 Podlahy povlakové. | [14 empty] | PSC | 2
| VV |  | 1,55*0,6*3 |  | 2.79 | [12 empty] | VV | 2 | 2 | True | 1 | ROZPOCET
307 | M | 69752001 | 05/Z rohož vstupní provedení hliník standard 27 mm s výplní | m2 | 2.79 |  | 0 |  |  | základní |  | 0 | 0.016 | 0.04464 | 0 | 0 | 32 | M | 2 |  |  |  | ROZPOCET |  |  |  |  | 0 | 0 | 0 | 0 | 0 | 1 | 0 | 16 | 492085338
| PP |  | 05/Z rohož vstupní provedení hliník standard 27 mm s výplní | [14 empty] | PP | 2
308 | K | 767651112 | Montáž vrat garážových sekčních zajížděcích pod strop plochy do 9 m2 | kus | 1 |  | 0 |  |  | základní |  | 0 | 0 | 0 | 0 | 0 | 16 | K | 2 |  |  |  | ROZPOCET |  |  |  |  | 0 | 0 | 0 | 0 | 0 | 1 | 0 | 16 | -397770104
| PP |  | Montáž vrat garážových nebo průmyslových sekčních zajížděcích pod strop, plochy přes 6 do 9 m2 | [14 empty] | PP | 2
309 | M | 55345870 | D17 vrata garážová sekční zateplená lamela typ M 4,0x2,0m | kus | 1 |  | 0 |  |  | základní |  | 0 | 0.1353 | 0.1353 | 0 | 0 | 32 | M | 2 |  |  |  | ROZPOCET |  |  |  |  | 0 | 0 | 0 | 0 | 0 | 1 | 0 | 16 | -1319260072
| PP |  | D17 vrata průmyslová sekční s vestavěnými dveřmi 3200/2660 | [14 empty] | PP | 2
310 | K | 767651126 | Montáž vrat garážových sekčních elektrického stropního pohonu | kus | 1 |  | 0 |  |  | základní |  | 0 | 0 | 0 | 0 | 0 | 16 | K | 2 |  |  |  | ROZPOCET |  |  |  |  | 0 | 0 | 0 | 0 | 0 | 1 | 0 | 16 | -1933543758
| PP |  | Montáž vrat garážových nebo průmyslových příslušenství sekčních vrat elektrického pohonu | [14 empty] | PP | 2
311 | M | 55345877 | pohon garážových sekčních a výklopných vrat o síle 800N max. 25 cyklů denně | kus | 1 |  | 0 |  |  | základní |  | 0 | 0.012 | 0.012 | 0 | 0 | 32 | M | 2 |  |  |  | ROZPOCET |  |  |  |  | 0 | 0 | 0 | 0 | 0 | 1 | 0 | 16 | 528578749
| PP |  | pohon garážových sekčních a výklopných vrat o síle 800N max. 25 cyklů denně | [14 empty] | PP | 2
312 | K | 767881115 | Montáž bodů záchytného systému do dutinového panelu expanzní kotvou, mechanickým kotvením | kus | 5 |  | 0 |  |  | základní |  | 0 | 0 | 0 | 0 | 0 | 16 | K | 2 |  |  |  | ROZPOCET |  |  |  |  | 0 | 0 | 0 | 0 | 0 | 1 | 0 | 16 | -926576171
| PP |  | Montáž záchytného systému proti pádu bodů samostatných nebo v systému s poddajným kotvícím vedením do dutinového panelu expanzní kotvou, mechanickým kotvením | [14 empty] | PP | 2
| VV |  | "na ploché střeše" 5 |  | 5 | [12 empty] | VV | 2 | 2 | True | 1 | ROZPOCET
313 | M | 70921334 | kotvicí bod do prefabrikovaných dutinových panelů dl 400mm | kus | 5 |  | 0 |  |  | základní |  | 0 | 0.00314 | 0.0157 | 0 | 0 | 32 | M | 2 |  |  |  | ROZPOCET |  |  |  |  | 0 | 0 | 0 | 0 | 0 | 1 | 0 | 16 | -324660199
| PP |  | kotvicí bod do prefabrikovaných dutinových panelů dl 400mm | [14 empty] | PP | 2
| P |  | Poznámka k položce: kotvení pomocí kotev pro dutinové panely beton min C30/35 roznášecí deska 200x200mm | [14 empty] | P | 2
314 | K | 767881118 | Montáž bodů záchytného systému do trapézového plechu samořeznými vruty, příchytkami | kus | 43 |  | 0 |  |  | základní |  | 0 | 0 | 0 | 0 | 0 | 16 | K | 2 |  |  |  | ROZPOCET |  |  |  |  | 0 | 0 | 0 | 0 | 0 | 1 | 0 | 16 | 1172975024
| PP |  | Montáž záchytného systému proti pádu bodů samostatných nebo v systému s poddajným kotvícím vedením do trapézového plechu samořeznými vruty, motýlkovými a provlékacími příchytkami | [14 empty] | PP | 2
| VV |  | "obloukové střechy" 29+14 |  | 43 | [12 empty] | VV | 2 | 2 | True | 1 | ROZPOCET
315 | M | 70921439 | kotvicí bod pro trapézové a sendvičových konstrukce dl 300mm | kus | 43 |  | 0 |  |  | základní |  | 0 | 0.00264 | 0.11352 | 0 | 0 | 32 | M | 2 |  |  |  | ROZPOCET |  |  |  |  | 0 | 0 | 0 | 0 | 0 | 1 | 0 | 16 | -483090578
| PP |  | kotvicí bod pro trapézové a sendvičových konstrukce dl 300mm | [14 empty] | PP | 2
| P |  | Poznámka k položce: kotvení pomocí sklopných kotev do plechu min tl 0,63mm roznášecí deska 200x290mm | [14 empty] | P | 2
316 | M | 70900001 | kotvicí bod pro trapézové a sendvičových konstrukce dl 300mm | kpl | 1 |  | 0 |  |  | základní |  | 0 | 0.00264 | 0.00264 | 0 | 0 | 32 | M | 2 |  |  |  | ROZPOCET |  |  |  |  | 0 | 0 | 0 | 0 | 0 | 1 | 0 | 16 | 1636147810
| PP |  | dodávka záchytného systému | [14 empty] | PP | 2
| P |  | Poznámka k položce: kotvení pomocí sklopných kotev do plechu min tl 0,63mm roznášecí deska 200x290mm | [14 empty] | P | 2
317 | K | 767995112 | Montáž atypických zámečnických konstrukcí hmotnosti do 10 kg | kg | 10.6 |  | 0 |  |  | základní |  | 0 | 0.00106 | 0.011236 | 0 | 0 | 16 | K | 2 |  |  |  | ROZPOCET |  |  |  |  | 0 | 0 | 0 | 0 | 0 | 1 | 0 | 16 | 1955889605
| PP |  | Montáž ostatních atypických zámečnických konstrukcí hmotnosti přes 5 do 10 kg | [14 empty] | PP | 2
| PSC |  | Poznámka k souboru cen: 1. Určení cen se řídí hmotností jednotlivě montovaného dílu konstrukce. | [14 empty] | PSC | 2
| VV |  | "06/Z" 5,3*2 |  | 10.6 | [12 empty] | VV | 2 | 2 | True | 1 | ROZPOCET
318 | K | 767640111 | Montáž dveří kovových vchodových jednokřídlových bez nadsvětlíku | kus | 1 |  | 0 |  |  | základní |  | 0 | 0 | 0 | 0 | 0 | 16 | K | 2 |  |  |  | ROZPOCET |  |  |  |  | 0 | 0 | 0 | 0 | 0 | 1 | 0 | 16 | -877235075
| PP |  | Montáž dveří kovových vchodových jednokřídlových bez nadsvětlíku | [14 empty] | PP | 2
| VV |  | "AL01"1 |  | 1 | [12 empty] | VV | 2 | 2 | True | 1 | ROZPOCET
319 | M | 55341246 | dveře Al vchodové jednokřídlové š 900mm dle popisu | kus | 1 |  | 0 |  |  | základní |  | 0 | 0.023 | 0.023 | 0 | 0 | 32 | M | 2 |  |  |  | ROZPOCET |  |  |  |  | 0 | 0 | 0 | 0 | 0 | 1 | 0 | 16 | 1117360300
| PP |  | dveře Al vchodové jednokřídlové š 900mm dle popisu | [14 empty] | PP | 2
| VV |  | "AL01"1 |  | 1 | [12 empty] | VV | 2 | 2 | True | 1 | ROZPOCET
320 | K | 767640221 | Montáž dveří kovových vchodových dvoukřídlových bez nadsvětlíku | kus | 1 |  | 0 |  |  | základní |  | 0 | 0 | 0 | 0 | 0 | 16 | K | 2 |  |  |  | ROZPOCET |  |  |  |  | 0 | 0 | 0 | 0 | 0 | 1 | 0 | 16 | 840930153
| PP |  | Montáž dveří kovových vchodových dvoukřídlové bez nadsvětlíku | [14 empty] | PP | 2
| VV |  | "AL04"1 |  | 1 | [12 empty] | VV | 2 | 2 | True | 1 | ROZPOCET
321 | M | 55341311 | dveře Al vchodové dvoukřídlové do š 1600mm dle popisu | kus | 1 |  | 0 |  |  | základní |  | 0 | 0.042 | 0.042 | 0 | 0 | 32 | M | 2 |  |  |  | ROZPOCET |  |  |  |  | 0 | 0 | 0 | 0 | 0 | 1 | 0 | 16 | 1321189258
| PP |  | dveře Al vchodové dvoukřídlové do š 1600mm dle popisu | [14 empty] | PP | 2
| VV |  | "AL04"1 |  | 1 | [12 empty] | VV | 2 | 2 | True | 1 | ROZPOCET
322 | K | 767640222 | Montáž dveří kovových vchodových dvoukřídlových s nadsvětlíkem | kus | 3 |  | 0 |  |  | základní |  | 0 | 0 | 0 | 0 | 0 | 16 | K | 2 |  |  |  | ROZPOCET |  |  |  |  | 0 | 0 | 0 | 0 | 0 | 1 | 0 | 16 | -22991706
| PP |  | Montáž dveří kovových vchodových dvoukřídlové s nadsvětlíkem | [14 empty] | PP | 2
| VV |  | "AL02"1 |  | 1 | [12 empty] | VV | 2 | 2 | True | 0 | ROZPOCET
| VV |  | "AL03"1 |  | 1 | [12 empty] | VV | 2 | 2 | True | 0 | ROZPOCET
| VV |  | "AL05"1 |  | 1 | [12 empty] | VV | 2 | 2 | True | 0 | ROZPOCET
| VV |  | Součet |  | 3 | [12 empty] | VV | 2 | 4 | True | 1 | ROZPOCET
323 | M | 55341311 | dveře Al vchodové dvoukřídlové do š 1600mm dle popisu | kus | 3 |  | 0 |  |  | základní |  | 0 | 0.042 | 0.126 | 0 | 0 | 32 | M | 2 |  |  |  | ROZPOCET |  |  |  |  | 0 | 0 | 0 | 0 | 0 | 1 | 0 | 16 | -541645480
| PP |  | dveře Al vchodové dvoukřídlové do š 1600mm dle popisu | [14 empty] | PP | 2
| VV |  | "AL02"1 |  | 1 | [12 empty] | VV | 2 | 2 | True | 0 | ROZPOCET
| VV |  | "AL03"1 |  | 1 | [12 empty] | VV | 2 | 2 | True | 0 | ROZPOCET
| VV |  | "AL05"1 |  | 1 | [12 empty] | VV | 2 | 2 | True | 0 | ROZPOCET
| VV |  | Součet |  | 3 | [12 empty] | VV | 2 | 4 | True | 1 | ROZPOCET
324 | K | 767995111 | Montáž atypických zámečnických konstrukcí hmotnosti do 5 kg | kg | 1001.46 |  | 0 |  |  | základní |  | 0 | 7e-05 | 0.070102 | 0 | 0 | 16 | K | 2 |  |  |  | ROZPOCET |  |  |  |  | 0 | 0 | 0 | 0 | 0 | 1 | 0 | 16 | -732686356
| PP |  | Montáž ostatních atypických zámečnických konstrukcí hmotnosti do 5 kg | [14 empty] | PP | 2
| PSC |  | Poznámka k souboru cen: 1. Určení cen se řídí hmotností jednotlivě montovaného dílu konstrukce. | [14 empty] | PSC | 2
| VV |  | "18/Z" 0,6*3 |  | 1.8 | [12 empty] | VV | 2 | 2 | True | 0 | ROZPOCET
| VV |  | "03/OS" 5,0*3 |  | 15 | [12 empty] | VV | 2 | 2 | True | 0 | ROZPOCET
| VV |  | "13/OS, 14/OS" 30 |  | 30 | [12 empty] | VV | 2 | 2 | True | 0 | ROZPOCET
| VV |  | "28/Z" 0,63*207+0,51*20 |  | 140.61 | [12 empty] | VV | 2 | 2 | True | 0 | ROZPOCET
| VV |  | "29/Z" (135+66)*4,05 |  | 814.05 | [12 empty] | VV | 2 | 2 | True | 0 | ROZPOCET
| VV |  | Součet |  | 1001.46 | [12 empty] | VV | 2 | 4 | True | 1 | ROZPOCET
325 | M | 767000018 |  | kus | 3 |  | 0 |  |  | základní |  | 0 | 0 | 0 | 0 | 0 | 32 | M | 2 |  |  |  | ROZPOCET |  |  |  |  | 0 | 0 | 0 | 0 | 0 | 1 | 0 | 16 | -1634668724
| PP |  | 18/Z nerezový L profil | [14 empty] | PP | 2
326 | M | 767000028 |  | kus | 227 |  | 0 |  |  | základní |  | 0 | 0 | 0 | 0 | 0 | 32 | M | 2 |  |  |  | ROZPOCET |  |  |  |  | 0 | 0 | 0 | 0 | 0 | 1 | 0 | 16 | -849380679
| PP |  | 28/Z konzola pro uchycení opláštění | [14 empty] | PP | 2
| VV |  | 207 |  | 207 | [12 empty] | VV | 2 | 2 | True | 0 | ROZPOCET
| VV |  | 20 |  | 20 | [12 empty] | VV | 2 | 2 | True | 0 | ROZPOCET
| VV |  | Součet |  | 227 | [12 empty] | VV | 2 | 4 | True | 1 | ROZPOCET
327 | M | 767000029 |  | kus | 201 |  | 0 |  |  | základní |  | 0 | 0 | 0 | 0 | 0 | 32 | M | 2 |  |  |  | ROZPOCET |  |  |  |  | 0 | 0 | 0 | 0 | 0 | 1 | 0 | 16 | -1757662145
| PP |  | 29/Z Nosník pro ukotvení přesahu svislého obkladu obloukové střechy | [14 empty] | PP | 2
| VV |  | 135 |  | 135 | [12 empty] | VV | 2 | 2 | True | 0 | ROZPOCET
| VV |  | 66 |  | 66 | [12 empty] | VV | 2 | 2 | True | 0 | ROZPOCET
| VV |  | Součet |  | 201 | [12 empty] | VV | 2 | 4 | True | 1 | ROZPOCET
328 | M | 500000003 |  | kus | 3 |  | 0 |  |  | základní |  | 0 | 0 | 0 | 0 | 0 | 32 | M | 2 |  |  |  | ROZPOCET |  |  |  |  | 0 | 0 | 0 | 0 | 0 | 1 | 0 | 16 | -2013041611
| PP |  | 03/OS těsnící větrací výústková tvarovka EW 15DP3; dle popisu | [14 empty] | PP | 2
329 | M | 500000013 | 13/OS ochranná síť oken rozcvičovny; dle popisu | m2 | 29.7 |  | 0 |  |  | základní |  | 0 | 0 | 0 | 0 | 0 | 32 | M | 2 |  |  |  | ROZPOCET |  |  |  |  | 0 | 0 | 0 | 0 | 0 | 1 | 0 | 16 | -130749031
| PP |  | 13/OS ochranná síť oken rozcvičovny; dle popisu | [14 empty] | PP | 2
| VV |  | 19,8*1,5 |  | 29.7 | [12 empty] | VV | 2 | 2 | True | 1 | ROZPOCET
330 | M | 500000014 | 14/OS ochranná síť oken rozcvičovny; dle popisu | m2 | 3.45 |  | 0 |  |  | základní |  | 0 | 0 | 0 | 0 | 0 | 32 | M | 2 |  |  |  | ROZPOCET |  |  |  |  | 0 | 0 | 0 | 0 | 0 | 1 | 0 | 16 | -1660983653
| PP |  | 14/OS ochranná síť dveří rozcvičovny; dle popisu | [14 empty] | PP | 2
| VV |  | 1,5*2,3 |  | 3.45 | [12 empty] | VV | 2 | 2 | True | 1 | ROZPOCET
331 | K | 767995112 | Montáž atypických zámečnických konstrukcí hmotnosti do 10 kg | kg | 22.62 |  | 0 |  |  | základní |  | 0 | 0.00106 | 0.023977 | 0 | 0 | 16 | K | 2 |  |  |  | ROZPOCET |  |  |  |  | 0 | 0 | 0 | 0 | 0 | 1 | 0 | 16 | 1504546846
| PP |  | Montáž ostatních atypických zámečnických konstrukcí hmotnosti přes 5 do 10 kg | [14 empty] | PP | 2
| PSC |  | Poznámka k souboru cen: 1. Určení cen se řídí hmotností jednotlivě montovaného dílu konstrukce. | [14 empty] | PSC | 2
| VV |  | "06/Z" 5,3*2 |  | 10.6 | [12 empty] | VV | 2 | 2 | True | 0 | ROZPOCET
| VV |  | "07/Z" 6,01*2 |  | 12.02 | [12 empty] | VV | 2 | 2 | True | 0 | ROZPOCET
| VV |  | Součet |  | 22.62 | [12 empty] | VV | 2 | 4 | True | 1 | ROZPOCET
332 | M | 767000006 |  | kus | 2 |  | 0 |  |  | základní |  | 0 | 0 | 0 | 0 | 0 | 32 | M | 2 |  |  |  | ROZPOCET |  |  |  |  | 0 | 0 | 0 | 0 | 0 | 1 | 0 | 16 | 1355168208
| PP |  | 06/Z nerezové madlo zábradlí | [14 empty] | PP | 2
333 | M | 767000007 |  | kus | 2 |  | 0 |  |  | základní |  | 0 | 0 | 0 | 0 | 0 | 32 | M | 2 |  |  |  | ROZPOCET |  |  |  |  | 0 | 0 | 0 | 0 | 0 | 1 | 0 | 16 | 730789760
| PP |  | 07/Z nerezové madlo zábradlí | [14 empty] | PP | 2
334 | K | 767995113 | Montáž atypických zámečnických konstrukcí hmotnosti do 20 kg | kg | 30.46 |  | 0 |  |  | základní |  | 0 | 0.00106 | 0.032288 | 0 | 0 | 16 | K | 2 |  |  |  | ROZPOCET |  |  |  |  | 0 | 0 | 0 | 0 | 0 | 1 | 0 | 16 | -195142603
| PP |  | Montáž ostatních atypických zámečnických konstrukcí hmotnosti přes 10 do 20 kg | [14 empty] | PP | 2
| PSC |  | Poznámka k souboru cen: 1. Určení cen se řídí hmotností jednotlivě montovaného dílu konstrukce. | [14 empty] | PSC | 2
| VV |  | "17/Z" 11,9 |  | 11.9 | [12 empty] | VV | 2 | 2 | True | 0 | ROZPOCET
| VV |  | "27/Z" 18,56 |  | 18.56 | [12 empty] | VV | 2 | 2 | True | 0 | ROZPOCET
| VV |  | Součet |  | 30.46 | [12 empty] | VV | 2 | 4 | True | 1 | ROZPOCET
335 | M | 767000017 |  | kus | 1 |  | 0 |  |  | základní |  | 0 | 0 | 0 | 0 | 0 | 32 | M | 2 |  |  |  | ROZPOCET |  |  |  |  | 0 | 0 | 0 | 0 | 0 | 1 | 0 | 16 | -391239592
| PP |  | 17/Z nerezové madlo zábradlí | [14 empty] | PP | 2
336 | M | 767000027 |  | kus | 1 |  | 0 |  |  | základní |  | 0 | 0 | 0 | 0 | 0 | 32 | M | 2 |  |  |  | ROZPOCET |  |  |  |  | 0 | 0 | 0 | 0 | 0 | 1 | 0 | 16 | 518492397
| PP |  | 27/Z markýza nad vstupem | [14 empty] | PP | 2
| VV |  | 1 |  | 1 | [12 empty] | VV | 2 | 2 | True | 1 | ROZPOCET
337 | K | 767995114 | Montáž atypických zámečnických konstrukcí hmotnosti do 50 kg | kg | 2488.8 |  | 0 |  |  | základní |  | 0 | 0.00105 | 2.6132 | 0 | 0 | 16 | K | 2 |  |  |  | ROZPOCET |  |  |  |  | 0 | 0 | 0 | 0 | 0 | 1 | 0 | 16 | -846976543
| PP |  | Montáž ostatních atypických zámečnických konstrukcí hmotnosti přes 20 do 50 kg | [14 empty] | PP | 2
| PSC |  | Poznámka k souboru cen: 1. Určení cen se řídí hmotností jednotlivě montovaného dílu konstrukce. | [14 empty] | PSC | 2
| VV |  | "04/Z" 23,65*61 |  | 1442.65 | [12 empty] | VV | 2 | 2 | True | 0 | ROZPOCET
| VV |  | "09/Z" 29,05 |  | 29.05 | [12 empty] | VV | 2 | 2 | True | 0 | ROZPOCET
| VV |  | "10/Z" 36,75*2 |  | 73.5 | [12 empty] | VV | 2 | 2 | True | 0 | ROZPOCET
| VV |  | "11/Z" 36,75 |  | 36.75 | [12 empty] | VV | 2 | 2 | True | 0 | ROZPOCET
| VV |  | "14/Z" 35,4*3 |  | 106.2 | [12 empty] | VV | 2 | 2 | True | 0 | ROZPOCET
| VV |  | "16/Z" 44,5 |  | 44.5 | [12 empty] | VV | 2 | 2 | True | 0 | ROZPOCET
| VV |  | "21/Z" 162,94 |  | 162.94 | [12 empty] | VV | 2 | 2 | True | 0 | ROZPOCET
| VV |  | "22/Z" 18,9*6 |  | 113.4 | [12 empty] | VV | 2 | 2 | True | 0 | ROZPOCET
| VV |  | "23/Z" 9,95*37 |  | 368.15 | [12 empty] | VV | 2 | 2 | True | 0 | ROZPOCET
| VV |  | "26/Z" 27,01*2+20,74+18,45*2 |  | 111.66 | [12 empty] | VV | 2 | 2 | True | 0 | ROZPOCET
| VV |  | Součet |  | 2488.8 | [12 empty] | VV | 2 | 4 | True | 1 | ROZPOCET
338 | M | 767000004 |  | kus | 61 |  | 0 |  |  | základní |  | 0 | 0 | 0 | 0 | 0 | 32 | M | 2 |  |  |  | ROZPOCET |  |  |  |  | 0 | 0 | 0 | 0 | 0 | 1 | 0 | 16 | -2125122125
| PP |  | 04/Z lavice ocelová kpl dle popisu | [14 empty] | PP | 2
339 | M | 767000009 |  | kus | 1 |  | 0 |  |  | základní |  | 0 | 0 | 0 | 0 | 0 | 32 | M | 2 |  |  |  | ROZPOCET |  |  |  |  | 0 | 0 | 0 | 0 | 0 | 1 | 0 | 16 | -663638445
| PP |  | 09/Z nerezové zábradlí | [14 empty] | PP | 2
340 | M | 767000010 |  | kus | 2 |  | 0 |  |  | základní |  | 0 | 0 | 0 | 0 | 0 | 32 | M | 2 |  |  |  | ROZPOCET |  |  |  |  | 0 | 0 | 0 | 0 | 0 | 1 | 0 | 16 | -1203407883
| PP |  | 10/Z nerezové zábradlí | [14 empty] | PP | 2
341 | M | 767000011 |  | kus | 1 |  | 0 |  |  | základní |  | 0 | 0 | 0 | 0 | 0 | 32 | M | 2 |  |  |  | ROZPOCET |  |  |  |  | 0 | 0 | 0 | 0 | 0 | 1 | 0 | 16 | -729472546
| PP |  | 11/Z nerezové zábradlí | [14 empty] | PP | 2
342 | M | 767000014 |  | kus | 3 |  | 0 |  |  | základní |  | 0 | 0 | 0 | 0 | 0 | 32 | M | 2 |  |  |  | ROZPOCET |  |  |  |  | 0 | 0 | 0 | 0 | 0 | 1 | 0 | 16 | 1125764536
| PP |  | 14/Z nerezové madlo zábradlí | [14 empty] | PP | 2
343 | M | 767000016 |  | kus | 1 |  | 0 |  |  | základní |  | 0 | 0 | 0 | 0 | 0 | 32 | M | 2 |  |  |  | ROZPOCET |  |  |  |  | 0 | 0 | 0 | 0 | 0 | 1 | 0 | 16 | 1436351951
| PP |  | 16/Z nerezové zábradlí | [14 empty] | PP | 2
344 | M | 767000021 |  | kus | 1 |  | 0 |  |  | základní |  | 0 | 0 | 0 | 0 | 0 | 32 | M | 2 |  |  |  | ROZPOCET |  |  |  |  | 0 | 0 | 0 | 0 | 0 | 1 | 0 | 16 | 1270139940
| PP |  | 21/Z klec | [14 empty] | PP | 2
345 | M | 767000022 |  | kus | 6 |  | 0 |  |  | základní |  | 0 | 0 | 0 | 0 | 0 | 32 | M | 2 |  |  |  | ROZPOCET |  |  |  |  | 0 | 0 | 0 | 0 | 0 | 1 | 0 | 16 | -991608956
| PP |  | 22/Z zábrana před okny vnější | [14 empty] | PP | 2
346 | M | 767000023 |  | kus | 36 |  | 0 |  |  | základní |  | 0 | 0 | 0 | 0 | 0 | 32 | M | 2 |  |  |  | ROZPOCET |  |  |  |  | 0 | 0 | 0 | 0 | 0 | 1 | 0 | 16 | 1408834067
| PP |  | 23/Z kotevní prvek střešního vazníku | [14 empty] | PP | 2
| VV |  | 26+10 |  | 36 | [12 empty] | VV | 2 | 2 | True | 1 | ROZPOCET
347 | M | 767000026 |  | kpl | 1 |  | 0 |  |  | základní |  | 0 | 0 | 0 | 0 | 0 | 32 | M | 2 |  |  |  | ROZPOCET |  |  |  |  | 0 | 0 | 0 | 0 | 0 | 1 | 0 | 16 | -2116971443
| PP |  | 26/Z ocelové výměny ve střeše | [14 empty] | PP | 2
348 | K | 767995115 | Montáž atypických zámečnických konstrukcí hmotnosti do 100 kg | kg | 2037.04 |  | 0 |  |  | základní |  | 0 | 0.00105 | 2.1389 | 0 | 0 | 16 | K | 2 |  |  |  | ROZPOCET |  |  |  |  | 0 | 0 | 0 | 0 | 0 | 1 | 0 | 16 | 1469875766
| PP |  | Montáž ostatních atypických zámečnických konstrukcí hmotnosti přes 50 do 100 kg | [14 empty] | PP | 2
| PSC |  | Poznámka k souboru cen: 1. Určení cen se řídí hmotností jednotlivě montovaného dílu konstrukce. | [14 empty] | PSC | 2
| VV |  | "08/Z" 346,31 |  | 346.31 | [12 empty] | VV | 2 | 2 | True | 0 | ROZPOCET
| VV |  | "12/Z" 62,05 |  | 62.05 | [12 empty] | VV | 2 | 2 | True | 0 | ROZPOCET
| VV |  | "13/Z" 315,4 |  | 315.4 | [12 empty] | VV | 2 | 2 | True | 0 | ROZPOCET
| VV |  | "15/Z" 74,2*2 |  | 148.4 | [12 empty] | VV | 2 | 2 | True | 0 | ROZPOCET
| VV |  | "19/Z" 747,46 |  | 747.46 | [12 empty] | VV | 2 | 2 | True | 0 | ROZPOCET
| VV |  | "20/Z" 417,42 |  | 417.42 | [12 empty] | VV | 2 | 2 | True | 0 | ROZPOCET
| VV |  | Součet |  | 2037.04 | [12 empty] | VV | 2 | 4 | True | 1 | ROZPOCET
349 | M | 767000008 |  | kpl | 1 |  | 0 |  |  | základní |  | 0 | 0 | 0 | 0 | 0 | 32 | M | 2 |  |  |  | ROZPOCET |  |  |  |  | 0 | 0 | 0 | 0 | 0 | 1 | 0 | 16 | 1938139937
| PP |  | 08/Z nerezové zábradlí | [14 empty] | PP | 2
350 | M | 767000012 |  | kpl | 1 |  | 0 |  |  | základní |  | 0 | 0 | 0 | 0 | 0 | 32 | M | 2 |  |  |  | ROZPOCET |  |  |  |  | 0 | 0 | 0 | 0 | 0 | 1 | 0 | 16 | 448058713
| PP |  | 12/Z nerezové zábradlí | [14 empty] | PP | 2
351 | M | 767000013 |  | kpl | 1 |  | 0 |  |  | základní |  | 0 | 0 | 0 | 0 | 0 | 32 | M | 2 |  |  |  | ROZPOCET |  |  |  |  | 0 | 0 | 0 | 0 | 0 | 1 | 0 | 16 | -1686245613
| PP |  | 13/Z nerezové zábradlí | [14 empty] | PP | 2
352 | M | 767000015 |  | kus | 2 |  | 0 |  |  | základní |  | 0 | 0 | 0 | 0 | 0 | 32 | M | 2 |  |  |  | ROZPOCET |  |  |  |  | 0 | 0 | 0 | 0 | 0 | 1 | 0 | 16 | 678821446
| PP |  | 15/Z nerezové zábradlí | [14 empty] | PP | 2
353 | M | 767000019 |  | kpl | 1 |  | 0 |  |  | základní |  | 0 | 0 | 0 | 0 | 0 | 32 | M | 2 |  |  |  | ROZPOCET |  |  |  |  | 0 | 0 | 0 | 0 | 0 | 1 | 0 | 16 | -683107216
| PP |  | 20/Z mříž vstupu | [14 empty] | PP | 2
354 | M | 767000020 |  | kpl | 1 |  | 0 |  |  | základní |  | 0 | 0 | 0 | 0 | 0 | 32 | M | 2 |  |  |  | ROZPOCET |  |  |  |  | 0 | 0 | 0 | 0 | 0 | 1 | 0 | 16 | 871864321
| PP |  | 19/Z mříž v 2.11 | [14 empty] | PP | 2
355 | K | 767995116 | Montáž atypických zámečnických konstrukcí hmotnosti do 250 kg | kg | 423.65 |  | 0 |  |  | základní |  | 0 | 0.00105 | 0.44483 | 0 | 0 | 16 | K | 2 |  |  |  | ROZPOCET |  |  |  |  | 0 | 0 | 0 | 0 | 0 | 1 | 0 | 16 | 1717659203
| PP |  | Montáž ostatních atypických zámečnických konstrukcí hmotnosti přes 100 do 250 kg | [14 empty] | PP | 2
| VV |  | "02/Z ocelový žebřík" 218,37 |  | 218.37 | [12 empty] | VV | 2 | 2 | True | 0 | ROZPOCET
| VV |  | "03.1/Z ocelový žebřík" 106,94 |  | 106.94 | [12 empty] | VV | 2 | 2 | True | 0 | ROZPOCET
| VV |  | "03.2/Z ocelový žebřík" 98,34 |  | 98.34 | [12 empty] | VV | 2 | 2 | True | 0 | ROZPOCET
| VV |  | Součet |  | 423.65 | [12 empty] | VV | 2 | 4 | True | 1 | ROZPOCET
356 | M | 767000002 |  | kpl | 1 |  | 0 |  |  | základní |  | 0 | 0 | 0 | 0 | 0 | 32 | M | 2 |  |  |  | ROZPOCET |  |  |  |  | 0 | 0 | 0 | 0 | 0 | 1 | 0 | 16 | -1763588909
| PP |  | 02/Z ocelový žebřík dle popisu | [14 empty] | PP | 2
357 | M | 767000003.1 |  | kpl | 1 |  | 0 |  |  | základní |  | 0 | 0 | 0 | 0 | 0 | 32 | M | 2 |  |  |  | ROZPOCET |  |  |  |  | 0 | 0 | 0 | 0 | 0 | 1 | 0 | 16 | 1473549948
| PP |  | 03.1/Z ocelový žebřík dle popisu | [14 empty] | PP | 2
358 | M | 767000003.2 |  | kpl | 1 |  | 0 |  |  | základní |  | 0 | 0 | 0 | 0 | 0 | 32 | M | 2 |  |  |  | ROZPOCET |  |  |  |  | 0 | 0 | 0 | 0 | 0 | 1 | 0 | 16 | -1269894818
| PP |  | 03.2/Z ocelový žebřík dle popisu | [14 empty] | PP | 2
359 | K | 998767102 | Přesun hmot tonážní pro zámečnické konstrukce v objektech v do 12 m | t | 17.502 |  | 0 |  |  | základní |  | 0 | 0 | 0 | 0 | 0 | 16 | K | 2 |  |  |  | ROZPOCET |  |  |  |  | 0 | 0 | 0 | 0 | 0 | 1 | 0 | 16 | 548280129
| PP |  | Přesun hmot pro zámečnické konstrukce stanovený z hmotnosti přesunovaného materiálu vodorovná dopravní vzdálenost do 50 m v objektech výšky přes 6 do 12 m | [14 empty] | PP | 2
| D | 771 | Podlahy z dlaždic |  |  |  | 0 |  |  |  |  | 0 |  | 10.636 |  | 0 | 2 | D | 1 |  |  |  | ROZPOCET | [10 empty] | 0
360 | K | 771121011 | Nátěr penetrační na podlahu | m2 | 458.814 |  | 0 |  |  | základní |  | 0 | 0.0003 | 0.13764 | 0 | 0 | 16 | K | 2 |  |  |  | ROZPOCET |  |  |  |  | 0 | 0 | 0 | 0 | 0 | 1 | 0 | 16 | -1445628457
| PP |  | Příprava podkladu před provedením dlažby nátěr penetrační na podlahu | [14 empty] | PP | 2
| VV |  | (p12+p21+p22+p23+p33+p34+v02)*1,03 |  | 458.814 | [12 empty] | VV | 2 | 2 | True | 1 | ROZPOCET
361 | K | 771151022 | Samonivelační stěrka podlah pevnosti 30 MPa tl 5 mm | m2 | 235.952 |  | 0 |  |  | základní |  | 0 | 0.0075 | 1.7696 | 0 | 0 | 16 | K | 2 |  |  |  | ROZPOCET |  |  |  |  | 0 | 0 | 0 | 0 | 0 | 1 | 0 | 16 | 1465304445
| PP |  | Příprava podkladu před provedením dlažby samonivelační stěrka min.pevnosti 30 MPa, tloušťky přes 3 do 5 mm | [14 empty] | PP | 2
| VV |  | (p21+p22+p23)*1,03 |  | 235.952 | [12 empty] | VV | 2 | 2 | True | 1 | ROZPOCET
362 | K | 771161021 | Montáž profilu ukončujícího pro plynulý přechod (dlažby s kobercem apod.) | m | 9.4 |  | 0 |  |  | základní |  | 0 | 0.0002 | 0.00188 | 0 | 0 | 16 | K | 2 |  |  |  | ROZPOCET |  |  |  |  | 0 | 0 | 0 | 0 | 0 | 1 | 0 | 16 | 9735848
| PP |  | Příprava podkladu před provedením dlažby montáž profilu ukončujícího profilu pro plynulý přechod (dlažba-koberec apod.) | [14 empty] | PP | 2
| VV |  | "přechody guma - dlažba" 0,8*5+0,9*2+1,8*2 |  | 9.4 | [12 empty] | VV | 2 | 2 | True | 1 | ROZPOCET
363 | M | 59054105 | profil přechodový Al s pohyblivým ramenem 20x40mm | m | 10.34 |  | 0 |  |  | základní |  | 0 | 7e-05 | 0.0007238 | 0 | 0 | 32 | M | 2 |  |  |  | ROZPOCET |  |  |  |  | 0 | 0 | 0 | 0 | 0 | 1 | 0 | 16 | -183679775
| PP |  | profil přechodový Al s pohyblivým ramenem 20x40mm | [14 empty] | PP | 2
| VV |  | 9,4*1,1 'Přepočtené koeficientem množství |  | 10.34 | [12 empty] | VV | 2 | 2 | False | 1 | ROZPOCET
364 | K | 771000001 | Montáž obkladů stupnic z desek schodišťových obkladových flexibilní lepidlo š do 350 mm | m | 31.68 |  | 0 |  |  | základní |  | 0 | 0.00177 | 0.056074 | 0 | 0 | 4 | K | 2 |  |  |  | ROZPOCET |  |  |  |  | 0 | 0 | 0 | 0 | 0 | 1 | 0 | 4 | 758835515
| PP |  | Montáž obkladů stupnic z desek schodišťových obkladových flexibilní lepidlo š do 350 mm | [14 empty] | PP | 2
| VV |  | "schodiště tribuna" 2,48*6+2,8*6 |  | 31.68 | [12 empty] | VV | 2 | 2 | True | 1 | ROZPOCET
365 | M | 59373001 | nástupnice ŽB do 150x35x5 cm | m | 34.848 |  | 0 |  |  | základní |  | 0 | 0.017 | 0.59242 | 0 | 0 | 8 | M | 2 |  |  |  | ROZPOCET |  |  |  |  | 0 | 0 | 0 | 0 | 0 | 1 | 0 | 4 | 1047973354
| PP |  | nástupnice ŽB do 150x35x5 cm | [14 empty] | PP | 2
| VV |  | 31,68*1,1 'Přepočtené koeficientem množství |  | 34.848 | [12 empty] | VV | 2 | 2 | False | 1 | ROZPOCET
366 | K | 771274242 | Montáž obkladů podstupnic z desek schodišťových obkladových flexibilní lepidlo v do 200 mm | m | 31.68 |  | 0 |  |  | základní |  | 0 | 0.00102 | 0.032314 | 0 | 0 | 16 | K | 2 |  |  |  | ROZPOCET |  |  |  |  | 0 | 0 | 0 | 0 | 0 | 1 | 0 | 16 | 1532904274
| PP |  | Montáž obkladů podstupnic z desek schodišťových obkladových flexibilní lepidlo v do 200 mm | [14 empty] | PP | 2
| VV |  | "schodiště tribuna" 2,48*6+2,8*6 |  | 31.68 | [12 empty] | VV | 2 | 2 | True | 1 | ROZPOCET
367 | M | 59373002 | podstupnice ŽB do 150x17x4 cm | m | 34.848 |  | 0 |  |  | základní |  | 0 | 0.009 | 0.31363 | 0 | 0 | 8 | M | 2 |  |  |  | ROZPOCET |  |  |  |  | 0 | 0 | 0 | 0 | 0 | 1 | 0 | 4 | -1157703
| PP |  | podstupnice ŽB do 150x17x4 cm | [14 empty] | PP | 2
| VV |  | 31,68*1,1 'Přepočtené koeficientem množství |  | 34.848 | [12 empty] | VV | 2 | 2 | False | 1 | ROZPOCET
368 | K | 771474113 | Montáž soklů z dlaždic keramických rovných flexibilní lepidlo v do 120 mm | m | 152.3 |  | 0 |  |  | základní |  | 0 | 0.00058 | 0.088334 | 0 | 0 | 16 | K | 2 |  |  |  | ROZPOCET |  |  |  |  | 0 | 0 | 0 | 0 | 0 | 1 | 0 | 16 | 1468284026
| PP |  | Montáž soklů z dlaždic keramických lepených flexibilním lepidlem rovných, výšky přes 90 do 120 mm | [14 empty] | PP | 2
| VV |  | "šatny" (18,22*3+16,62+10,07+15,74)-(0,8*9) |  | 89.89 | [12 empty] | VV | 2 | 2 | True | 0 | ROZPOCET
| VV |  | "provozní b" | [14 empty] | VV | 2 | 1 | True | 0 | ROZPOCET
| VV |  | 21,01-0,8*2-0,7-0,9*2-1,6*2 |  | 13.71 | [12 empty] | VV | 2 | 2 | True | 0 | ROZPOCET
| VV |  | 36,28-0,8-1,6 |  | 33.88 | [12 empty] | VV | 2 | 2 | True | 0 | ROZPOCET
| VV |  | 8,81-0,8*2 |  | 7.21 | [12 empty] | VV | 2 | 2 | True | 0 | ROZPOCET
| VV |  | 8,41-0,8 |  | 7.61 | [12 empty] | VV | 2 | 2 | True | 0 | ROZPOCET
| VV |  | Součet |  | 152.3 | [12 empty] | VV | 2 | 4 | True | 1 | ROZPOCET
369 | K | 771574112 | Montáž podlah keramických hladkých lepených flexibilním lepidlem do 12 ks/ m2 | m2 | 281.293 |  | 0 |  |  | základní |  | 0 | 0.0063 | 1.7721 | 0 | 0 | 16 | K | 2 |  |  |  | ROZPOCET |  |  |  |  | 0 | 0 | 0 | 0 | 0 | 1 | 0 | 16 | 311493403
| PP |  | Montáž podlah z dlaždic keramických lepených flexibilním lepidlem maloformátových hladkých přes 9 do 12 ks/m2 | [14 empty] | PP | 2
| VV |  | (p11+p12+p13+p14)*1,03 |  | 281.293 | [12 empty] | VV | 2 | 2 | True | 1 | ROZPOCET
370 | M | 59761003 | dlažba keramická hutná hladká do interiéru přes 9 do 12 ks/m2 | m2 | 326.175 |  | 0 |  |  | základní |  | 0 | 0.018 | 5.8712 | 0 | 0 | 32 | M | 2 |  |  |  | ROZPOCET |  |  |  |  | 0 | 0 | 0 | 0 | 0 | 1 | 0 | 16 | -2018683367
| PP |  | dlažba keramická hutná hladká do interiéru přes 9 do 12 ks/m2 | [14 empty] | PP | 2
| VV |  | "podlahy" (p11+p12+p13+p14)*1,03 |  | 281.293 | [12 empty] | VV | 2 | 2 | True | 0 | ROZPOCET
| VV |  | "sokl" 152,3*0,1 |  | 15.23 | [12 empty] | VV | 2 | 2 | True | 0 | ROZPOCET
| VV |  | Součet |  | 296.523 | [12 empty] | VV | 2 | 4 | True | 1 | ROZPOCET
| VV |  | 296,523*1,1 'Přepočtené koeficientem množství |  | 326.175 | [12 empty] | VV | 2 | 2 | False | 1 | ROZPOCET
371 | K | 771577111 | Příplatek k montáži podlah keramických lepených flexibilním lepidlem za plochu do 5 m2 | m2 | 43.03 |  | 0 |  |  | základní |  | 0 | 0 | 0 | 0 | 0 | 16 | K | 2 |  |  |  | ROZPOCET |  |  |  |  | 0 | 0 | 0 | 0 | 0 | 1 | 0 | 16 | -447714164
| PP |  | Montáž podlah z dlaždic keramických lepených flexibilním lepidlem Příplatek k cenám za plochu do 5 m2 jednotlivě | [14 empty] | PP | 2
| VV |  | "šatny" 4,22+4,05+2,05+3,93+4,22+3,57 |  | 22.04 | [12 empty] | VV | 2 | 2 | True | 0 | ROZPOCET
| VV |  | "provozní b" 3,76+4,07*2+4,79+4,3 |  | 20.99 | [12 empty] | VV | 2 | 2 | True | 0 | ROZPOCET
| VV |  | Součet |  | 43.03 | [12 empty] | VV | 2 | 4 | True | 1 | ROZPOCET
372 | K | 998771102 | Přesun hmot tonážní pro podlahy z dlaždic v objektech v do 12 m | t | 9.674 |  | 0 |  |  | základní |  | 0 | 0 | 0 | 0 | 0 | 16 | K | 2 |  |  |  | ROZPOCET |  |  |  |  | 0 | 0 | 0 | 0 | 0 | 1 | 0 | 16 | -911239016
| PP |  | Přesun hmot pro podlahy z dlaždic stanovený z hmotnosti přesunovaného materiálu vodorovná dopravní vzdálenost do 50 m v objektech výšky přes 6 do 12 m | [14 empty] | PP | 2
| D | 776 | Podlahy povlakové |  |  |  | 0 |  |  |  |  | 0 |  | 0.0050118 |  | 0 | 2 | D | 1 |  |  |  | ROZPOCET | [10 empty] | 0
373 | K | 776361111 | Montáž podlahovin z pryže na stupnice šířky do 300 mm | m | 15.5 |  | 0 |  |  | základní |  | 0 | 0.00012 | 0.00186 | 0 | 0 | 16 | K | 2 |  |  |  | ROZPOCET |  |  |  |  | 0 | 0 | 0 | 0 | 0 | 1 | 0 | 16 | 1005658191
| PP |  | Montáž podlahovin z pryže na schodišťové stupně stupnic, výšky do 300 mm | [14 empty] | PP | 2
| VV |  | "1.25" 2,0*4 |  | 8 | [12 empty] | VV | 2 | 2 | True | 0 | ROZPOCET
| VV |  | "1.20" 1,25*6 |  | 7.5 | [12 empty] | VV | 2 | 2 | True | 0 | ROZPOCET
| VV |  | Součet |  | 15.5 | [12 empty] | VV | 2 | 4 | True | 1 | ROZPOCET
374 | K | 776361121 | Montáž podlahovin z pryže na podstupnice výšky do 200 mm | m | 15.5 |  | 0 |  |  | základní |  | 0 | 8e-05 | 0.00124 | 0 | 0 | 16 | K | 2 |  |  |  | ROZPOCET |  |  |  |  | 0 | 0 | 0 | 0 | 0 | 1 | 0 | 16 | 210947076
| PP |  | Montáž podlahovin z pryže na schodišťové stupně podstupnic, výšky do 200 mm | [14 empty] | PP | 2
375 | K | 776421111 | Montáž obvodových lišt lepením | m | 191.18 |  | 0 |  |  | základní |  | 0 | 1e-05 | 0.0019118 | 0 | 0 | 16 | K | 2 |  |  |  | ROZPOCET |  |  |  |  | 0 | 0 | 0 | 0 | 0 | 1 | 0 | 16 | -854486198
| PP |  | Montáž lišt obvodových lepených | [14 empty] | PP | 2
| VV |  | "sokl u podlah gumové desky" | [14 empty] | VV | 2 | 1 | True | 0 | ROZPOCET
| VV |  | 23,98+24,2+26,68+25,22+25,94+65,16 |  | 191.18 | [12 empty] | VV | 2 | 2 | True | 1 | ROZPOCET
376 | M | 776000001 |  |  | 200.739 |  | 0 |  |  | základní |  | 0 | 0 | 0 | 0 | 0 | 32 | M | 2 |  |  |  | ROZPOCET |  |  |  |  | 0 | 0 | 0 | 0 | 0 | 1 | 0 | 16 | -2010416480
| PP |  | sokl protinárazová ochrana z plastů (PE)+(PP) v 150 mm | [14 empty] | PP | 2
| VV |  | 191,18 |  | 191.18 | [12 empty] | VV | 2 | 2 | True | 1 | ROZPOCET
| VV |  | 191,18*1,05 'Přepočtené koeficientem množství |  | 200.739 | [12 empty] | VV | 2 | 2 | False | 1 | ROZPOCET
377 | K | 998776102 | Přesun hmot tonážní pro podlahy povlakové v objektech v do 12 m | t | 0.005 |  | 0 |  |  | základní |  | 0 | 0 | 0 | 0 | 0 | 16 | K | 2 |  |  |  | ROZPOCET |  |  |  |  | 0 | 0 | 0 | 0 | 0 | 1 | 0 | 16 | -161195144
| PP |  | Přesun hmot pro podlahy povlakové stanovený z hmotnosti přesunovaného materiálu vodorovná dopravní vzdálenost do 50 m v objektech výšky přes 6 do 12 m | [14 empty] | PP | 2
| D | 777 | Podlahy lité |  |  |  | 0 |  |  |  |  | 0 |  | 1.7663 |  | 0 | 2 | D | 1 |  |  |  | ROZPOCET | [10 empty] | 0
378 | K | 777111111 | Vysátí podkladu před provedením lité podlahy | m2 | 376.488 |  | 0 |  |  | základní |  | 0 | 0 | 0 | 0 | 0 | 16 | K | 2 |  |  |  | ROZPOCET |  |  |  |  | 0 | 0 | 0 | 0 | 0 | 1 | 0 | 16 | 1861048960
| PP |  | Příprava podkladu před provedením litých podlah vysátí | [14 empty] | PP | 2
| VV |  | (p31+p32+p33+p34+v01+v03)*1,03 |  | 376.488 | [12 empty] | VV | 2 | 2 | True | 1 | ROZPOCET
379 | K | 777111121 | Ruční broušení podkladu před provedením lité podlahy | m | 50 |  | 0 |  |  | základní |  | 0 | 2e-05 | 0.001 | 0 | 0 | 16 | K | 2 |  |  |  | ROZPOCET |  |  |  |  | 0 | 0 | 0 | 0 | 0 | 1 | 0 | 16 | 374464228
| PP |  | Příprava podkladu před provedením litých podlah obroušení ruční ( v místě styku se stěnou, v rozích apod.) | [14 empty] | PP | 2
380 | K | 777111123 | Strojní broušení podkladu před provedením lité podlahy | m2 | 376.488 |  | 0 |  |  | základní |  | 0 | 4e-05 | 0.01506 | 0 | 0 | 16 | K | 2 |  |  |  | ROZPOCET |  |  |  |  | 0 | 0 | 0 | 0 | 0 | 1 | 0 | 16 | -443572402
| PP |  | Příprava podkladu před provedením litých podlah obroušení strojní | [14 empty] | PP | 2
| VV |  | (p31+p32+p33+p34+v01+v03)*1,03 |  | 376.488 | [12 empty] | VV | 2 | 2 | True | 1 | ROZPOCET
381 | K | 777131103 | Penetrační epoxidový nátěr podlahy na vlhký nebo nenasákavý podklad | m2 | 376.488 |  | 0 |  |  | základní |  | 0 | 0.0004 | 0.1506 | 0 | 0 | 16 | K | 2 |  |  |  | ROZPOCET |  |  |  |  | 0 | 0 | 0 | 0 | 0 | 1 | 0 | 16 | 1590812178
| PP |  | Penetrační nátěr podlahy epoxidový na podklad vlhký nebo s nízkou nasákavostí | [14 empty] | PP | 2
382 | K | 777131108 | Penetrační epoxidový nátěr podlahy na podklad ohrožený vzlínám vlhkosti | m2 | 92.958 |  | 0 |  |  | základní |  | 0 | 0.00036 | 0.033465 | 0 | 0 | 16 | K | 2 |  |  |  | ROZPOCET |  |  |  |  | 0 | 0 | 0 | 0 | 0 | 1 | 0 | 16 | -186828044
| PP |  | Penetrační nátěr podlahy polyuretanový | [14 empty] | PP | 2
| VV |  | p31*1,03 |  | 92.958 | [12 empty] | VV | 2 | 2 | True | 1 | ROZPOCET
383 | K | 777131111 | Penetrační epoxidový nátěr podlahy plněný pískem | m2 | 283.53 |  | 0 |  |  | základní |  | 0 | 0.00055 | 0.15594 | 0 | 0 | 16 | K | 2 |  |  |  | ROZPOCET |  |  |  |  | 0 | 0 | 0 | 0 | 0 | 1 | 0 | 16 | -608027170
| PP |  | Penetrační nátěr podlahy epoxidový předem plněný pískem | [14 empty] | PP | 2
| VV |  | (p32+p33+p34+v01+v03)*1,03 |  | 283.53 | [12 empty] | VV | 2 | 2 | True | 1 | ROZPOCET
384 | K | 777511123 | Krycí epoxidová stěrka tloušťky přes 1 do 2 mm průmyslové lité podlahy | m2 | 283.53 |  | 0 |  |  | základní |  | 0 | 0.0034 | 0.964 | 0 | 0 | 16 | K | 2 |  |  |  | ROZPOCET |  |  |  |  | 0 | 0 | 0 | 0 | 0 | 1 | 0 | 16 | 2068060731
| PP |  | Krycí stěrka průmyslová epoxidová, tloušťky přes 1 do 2 mm | [14 empty] | PP | 2
| VV |  | (p32+p33+p34+v01+v03)*1,03 |  | 283.53 | [12 empty] | VV | 2 | 2 | True | 1 | ROZPOCET
385 | K | 777000001 | Dvouvrstvý polyuretanový sportovní povrch | m2 | 92.958 |  | 0 |  |  | základní |  | 0 | 0.0048 | 0.4462 | 0 | 0 | 16 | K | 2 |  |  |  | ROZPOCET |  |  |  |  | 0 | 0 | 0 | 0 | 0 | 1 | 0 | 16 | 77072814
| PP |  | Dvouvrstvý polyuretanový sportovní povrch | [14 empty] | PP | 2
| VV |  | p31*1,03 |  | 92.958 | [12 empty] | VV | 2 | 2 | True | 1 | ROZPOCET
| D | 781 | Dokončovací práce - obklady |  |  |  | 0 |  |  |  |  | 0 |  | 7.0104 |  | 0 | 2 | D | 1 |  |  |  | ROZPOCET | [10 empty] | 0
386 | K | 781121011 | Nátěr penetrační na stěnu | m2 | 343.944 |  | 0 |  |  | základní |  | 0 | 0.0003 | 0.10318 | 0 | 0 | 16 | K | 2 |  |  |  | ROZPOCET |  |  |  |  | 0 | 0 | 0 | 0 | 0 | 1 | 0 | 16 | 422773658
| PP |  | Příprava podkladu před provedením obkladu nátěr penetrační na stěnu | [14 empty] | PP | 2
| VV |  | (w03+w04)*1,03 |  | 343.944 | [12 empty] | VV | 2 | 2 | True | 1 | ROZPOCET
387 | K | 781131112 | Izolace pod obklad nátěrem nebo stěrkou ve dvou vrstvách | m2 | 192.875 |  | 0 |  |  | základní |  | 0 | 0.0015 | 0.28931 | 0 | 0 | 16 | K | 2 |  |  |  | ROZPOCET |  |  |  |  | 0 | 0 | 0 | 0 | 0 | 1 | 0 | 16 | -708171054
| PP |  | Izolace stěny pod obklad izolace nátěrem nebo stěrkou ve dvou vrstvách | [14 empty] | PP | 2
| VV |  | w03*1,03 |  | 192.875 | [12 empty] | VV | 2 | 2 | True | 1 | ROZPOCET
388 | K | 781131237 | Montáž izolace pod obklad těsnícími pásy pro styčné nebo dilatační spáry | m | 100.56 |  | 0 |  |  | základní |  | 0 | 0.00017 | 0.017095 | 0 | 0 | 16 | K | 2 |  |  |  | ROZPOCET |  |  |  |  | 0 | 0 | 0 | 0 | 0 | 1 | 0 | 16 | -2043041970
| PP |  | Izolace stěny pod obklad montáž těsnícího pásu pro styčné nebo dilatační spáry | [14 empty] | PP | 2
| VV |  | "kout stěna-podlaha skladba w03" | [14 empty] | VV | 2 | 1 | True | 0 | ROZPOCET
| VV |  | 13,32+8,62*2+13,22+12,62*3+11,02+7,9 |  | 100.56 | [12 empty] | VV | 2 | 2 | True | 1 | ROZPOCET
389 | M | 28355023 | páska pružná těsnící hydroizolační š do 150mm | m | 105.588 |  | 0 |  |  | základní |  | 0 | 0.00011 | 0.011615 | 0 | 0 | 32 | M | 2 |  |  |  | ROZPOCET |  |  |  |  | 0 | 0 | 0 | 0 | 0 | 1 | 0 | 16 | 1930314042
| PP |  | páska pružná těsnící hydroizolační š do 150mm | [14 empty] | PP | 2
| VV |  | 100,56*1,05 'Přepočtené koeficientem množství |  | 105.588 | [12 empty] | VV | 2 | 2 | False | 1 | ROZPOCET
390 | K | 781477111 | Příplatek k montáži obkladů vnitřních keramických hladkých za plochu do 10 m2 | m2 | 17.197 |  | 0 |  |  | základní |  | 0 | 0 | 0 | 0 | 0 | 16 | K | 2 |  |  |  | ROZPOCET |  |  |  |  | 0 | 0 | 0 | 0 | 0 | 1 | 0 | 16 | -591034241
| PP |  | Montáž obkladů vnitřních stěn z dlaždic keramických Příplatek k cenám za plochu do 10 m2 jednotlivě | [14 empty] | PP | 2
| VV |  | "5% z plochy obkladů" 343,944*0,05 |  | 17.197 | [12 empty] | VV | 2 | 2 | True | 1 | ROZPOCET
391 | K | 781474115 | Montáž obkladů vnitřních keramických hladkých do 25 ks/m2 lepených flexibilním lepidlem | m2 | 343.944 |  | 0 |  |  | základní |  | 0 | 0.0052 | 1.7885 | 0 | 0 | 16 | K | 2 |  |  |  | ROZPOCET |  |  |  |  | 0 | 0 | 0 | 0 | 0 | 1 | 0 | 16 | 1126159097
| PP |  | Montáž obkladů vnitřních stěn z dlaždic keramických lepených flexibilním lepidlem maloformátových hladkých přes 22 do 25 ks/m2 | [14 empty] | PP | 2
| VV |  | (w03+w04)*1,03 |  | 343.944 | [12 empty] | VV | 2 | 2 | True | 1 | ROZPOCET
392 | M | 59761039 | obklad keramický hladký přes 22 do 25ks/m2 | m2 | 378.338 |  | 0 |  |  | základní |  | 0 | 0.0126 | 4.7671 | 0 | 0 | 32 | M | 2 |  |  |  | ROZPOCET |  |  |  |  | 0 | 0 | 0 | 0 | 0 | 1 | 0 | 16 | 1770186878
| PP |  | obklad keramický hladký přes 22 do 25ks/m2 | [14 empty] | PP | 2
| VV |  | 343,944*1,1 'Přepočtené koeficientem množství |  | 378.338 | [12 empty] | VV | 2 | 2 | False | 1 | ROZPOCET
393 | K | 781494111 | Plastové profily rohové lepené flexibilním lepidlem | m | 19.845 |  | 0 |  |  | základní |  | 0 | 0.00031 | 0.0061519 | 0 | 0 | 16 | K | 2 |  |  |  | ROZPOCET |  |  |  |  | 0 | 0 | 0 | 0 | 0 | 1 | 0 | 16 | 811811871
| PP |  | Obklad - dokončující práce profily ukončovací lepené flexibilním lepidlem rohové | [14 empty] | PP | 2
| VV |  | "sprchy a wc" | [14 empty] | VV | 2 | 1 | True | 0 | ROZPOCET
| VV |  | 2,1*9*1,05 |  | 19.845 | [12 empty] | VV | 2 | 2 | True | 1 | ROZPOCET
394 | K | 781494511 | Plastové profily ukončovací lepené flexibilním lepidlem | m | 105.588 |  | 0 |  |  | základní |  | 0 | 0.00026 | 0.027453 | 0 | 0 | 16 | K | 2 |  |  |  | ROZPOCET |  |  |  |  | 0 | 0 | 0 | 0 | 0 | 1 | 0 | 16 | 1148921489
| PP |  | Obklad - dokončující práce profily ukončovací lepené flexibilním lepidlem ukončovací | [14 empty] | PP | 2
| VV |  | 100,56*1,05 |  | 105.588 | [12 empty] | VV | 2 | 2 | True | 1 | ROZPOCET
395 | K | 781495141 | Průnik obkladem kruhový do DN 30 | kus | 82 |  | 0 |  |  | základní |  | 0 | 0 | 0 | 0 | 0 | 16 | K | 2 |  |  |  | ROZPOCET |  |  |  |  | 0 | 0 | 0 | 0 | 0 | 1 | 0 | 16 | -1437795531
| PP |  | Obklad - dokončující práce průnik obkladem kruhový, bez izolace do DN 30 | [14 empty] | PP | 2
| VV |  | "šatny" 24*2 |  | 48 | [12 empty] | VV | 2 | 2 | True | 0 | ROZPOCET
| VV |  | "provozní b" 17*2 |  | 34 | [12 empty] | VV | 2 | 2 | True | 0 | ROZPOCET
| VV |  | Součet |  | 82 | [12 empty] | VV | 2 | 4 | True | 1 | ROZPOCET
396 | K | 998781102 | Přesun hmot tonážní pro obklady keramické v objektech v do 12 m | t | 7.01 |  | 0 |  |  | základní |  | 0 | 0 | 0 | 0 | 0 | 16 | K | 2 |  |  |  | ROZPOCET |  |  |  |  | 0 | 0 | 0 | 0 | 0 | 1 | 0 | 16 | -992505708
| PP |  | Přesun hmot pro obklady keramické stanovený z hmotnosti přesunovaného materiálu vodorovná dopravní vzdálenost do 50 m v objektech výšky přes 6 do 12 m | [14 empty] | PP | 2
| D | 783 | Dokončovací práce - nátěry |  |  |  | 0 |  |  |  |  | 0 |  | 0.0551 |  | 0 | 2 | D | 1 |  |  |  | ROZPOCET | [10 empty] | 0
397 | K | 783101203 | Jemné obroušení podkladu truhlářských konstrukcí před provedením nátěru | m2 | 128.435 |  | 0 |  |  | základní |  | 0 | 2e-05 | 0.0025687 | 0 | 0 | 16 | K | 2 |  |  |  | ROZPOCET |  |  |  |  | 0 | 0 | 0 | 0 | 0 | 1 | 0 | 16 | 1514702586
| PP |  | Příprava podkladu truhlářských konstrukcí před provedením nátěru broušení smirkovým papírem nebo plátnem jemné | [14 empty] | PP | 2
398 | K | 783101403 | Oprášení podkladu truhlářských konstrukcí před provedením nátěru | m2 | 128.435 |  | 0 |  |  | základní |  | 0 | 0 | 0 | 0 | 0 | 16 | K | 2 |  |  |  | ROZPOCET |  |  |  |  | 0 | 0 | 0 | 0 | 0 | 1 | 0 | 16 | 670283710
| PP |  | Příprava podkladu truhlářských konstrukcí před provedením nátěru oprášení | [14 empty] | PP | 2
| VV |  | "01/T" (48,27*2,45+4,15*1,55)*1,03 |  | 128.435 | [12 empty] | VV | 2 | 2 | True | 1 | ROZPOCET
399 | K | 783128101 | Lazurovací jednonásobný akrylátový nátěr truhlářských konstrukcí | m2 | 128.435 |  | 0 |  |  | základní |  | 0 | 0.00017 | 0.021834 | 0 | 0 | 16 | K | 2 |  |  |  | ROZPOCET |  |  |  |  | 0 | 0 | 0 | 0 | 0 | 1 | 0 | 16 | 1101503927
| PP |  | Lazurovací nátěr truhlářských konstrukcí jednonásobný akrylátový | [14 empty] | PP | 2
400 | K | 783128201 | Lakovací jednonásobný akrylátový nátěr truhlářských konstrukcí | m2 | 128.435 |  | 0 |  |  | základní |  | 0 | 0.00013 | 0.016697 | 0 | 0 | 16 | K | 2 |  |  |  | ROZPOCET |  |  |  |  | 0 | 0 | 0 | 0 | 0 | 1 | 0 | 16 | 108328417
| PP |  | Lakovací nátěr truhlářských konstrukcí jednonásobný akrylátový | [14 empty] | PP | 2
401 | K | 783301311 | Odmaštění zámečnických konstrukcí vodou ředitelným odmašťovačem | m2 | 43.752 |  | 0 |  |  | základní |  | 0 | 8e-05 | 0.0035002 | 0 | 0 | 16 | K | 2 |  |  |  | ROZPOCET |  |  |  |  | 0 | 0 | 0 | 0 | 0 | 1 | 0 | 16 | -1021009565
| PP |  | Příprava podkladu zámečnických konstrukcí před provedením nátěru odmaštění odmašťovačem vodou ředitelným | [14 empty] | PP | 2
| VV |  | "zárubně" | [14 empty] | VV | 2 | 1 | True | 0 | ROZPOCET
| VV |  | (2*1,97+1,6)*(0,15+0,05*2)*1 |  | 1.385 | [12 empty] | VV | 2 | 2 | True | 0 | ROZPOCET
| VV |  | (2*1,97+0,7)*(0,115+0,05*2)*(2+2) |  | 3.99 | [12 empty] | VV | 2 | 2 | True | 0 | ROZPOCET
| VV |  | (2*1,97+0,8)*(0,1+0,05*2)*11 |  | 10.428 | [12 empty] | VV | 2 | 2 | True | 0 | ROZPOCET
| VV |  | (2*1,97+0,8)*(0,115+0,05*2)*1 |  | 1.019 | [12 empty] | VV | 2 | 2 | True | 0 | ROZPOCET
| VV |  | (2*1,97+0,8)*(0,15+0,05*2)*(4+2) |  | 7.11 | [12 empty] | VV | 2 | 2 | True | 0 | ROZPOCET
| VV |  | (2*1,97+0,8)*(0,3+0,05*2)*(4+1) |  | 9.48 | [12 empty] | VV | 2 | 2 | True | 0 | ROZPOCET
| VV |  | (2*2,1+0,8)*(0,1+0,05*2)*4 |  | 4 | [12 empty] | VV | 2 | 2 | True | 0 | ROZPOCET
| VV |  | (2*1,97+0,9)*(0,1+0,05*2)*1 |  | 0.968 | [12 empty] | VV | 2 | 2 | True | 0 | ROZPOCET
| VV |  | (2*1,97+0,9)*(0,115+0,05*2)*4 |  | 4.162 | [12 empty] | VV | 2 | 2 | True | 0 | ROZPOCET
| VV |  | (2*1,97+0,9)*(0,15+0,05*2)*1 |  | 1.21 | [12 empty] | VV | 2 | 2 | True | 0 | ROZPOCET
| VV |  | Součet |  | 43.752 | [12 empty] | VV | 2 | 4 | True | 1 | ROZPOCET
402 | K | 783315101 | Mezinátěr jednonásobný syntetický standardní zámečnických konstrukcí | m2 | 43.752 |  | 0 |  |  | základní |  | 0 | 0.00012 | 0.0052502 | 0 | 0 | 16 | K | 2 |  |  |  | ROZPOCET |  |  |  |  | 0 | 0 | 0 | 0 | 0 | 1 | 0 | 16 | -1903232757
| PP |  | Mezinátěr zámečnických konstrukcí jednonásobný syntetický standardní | [14 empty] | PP | 2
403 | K | 783317101 | Krycí jednonásobný syntetický standardní nátěr zámečnických konstrukcí | m2 | 43.752 |  | 0 |  |  | základní |  | 0 | 0.00012 | 0.0052502 | 0 | 0 | 16 | K | 2 |  |  |  | ROZPOCET |  |  |  |  | 0 | 0 | 0 | 0 | 0 | 1 | 0 | 16 | -1224409403
| PP |  | Krycí nátěr (email) zámečnických konstrukcí jednonásobný syntetický standardní | [14 empty] | PP | 2
| D | 784 | Dokončovací práce - malby a tapety |  |  |  | 0 |  |  |  |  | 0 |  | 1.5709 |  | 0 | 2 | D | 1 |  |  |  | ROZPOCET | [10 empty] | 0
404 | K | 784111001 | Oprášení (ometení ) podkladu v místnostech výšky do 3,80 m | m2 | 1598.295 |  | 0 |  |  | základní |  | 0 | 0 | 0 | 0 | 0 | 16 | K | 2 |  |  |  | ROZPOCET |  |  |  |  | 0 | 0 | 0 | 0 | 0 | 1 | 0 | 16 | 1625774624
| PP |  | Oprášení (ometení) podkladu v místnostech výšky do 3,80 m | [14 empty] | PP | 2
| VV |  | (w01+w02)*1,03 |  | 1598.295 | [12 empty] | VV | 2 | 2 | True | 1 | ROZPOCET
405 | K | 784161501 | Celoplošné vyhlazení podkladu disperzní stěrkou v místnostech výšky do 3,80 m | m2 | 103.742 |  | 0 |  |  | základní |  | 0 | 0.0045 | 0.46684 | 0 | 0 | 16 | K | 2 |  |  |  | ROZPOCET |  |  |  |  | 0 | 0 | 0 | 0 | 0 | 1 | 0 | 16 | -1629959594
| PP |  | Celoplošné vyrovnání podkladu disperzní stěrkou, tloušťky do 3 mm vyhlazením v místnostech výšky do 3,80 m | [14 empty] | PP | 2
| VV |  | "přímo natíraný spirol" c04*1,03 |  | 103.742 | [12 empty] | VV | 2 | 2 | True | 1 | ROZPOCET
406 | K | 784171111 | Zakrytí vnitřních ploch stěn v místnostech výšky do 3,80 m | m2 | 60.514 |  | 0 |  |  | základní |  | 0 | 0 | 0 | 0 | 0 | 16 | K | 2 |  |  |  | ROZPOCET |  |  |  |  | 0 | 0 | 0 | 0 | 0 | 1 | 0 | 16 | -2092449040
| PP |  | Zakrytí nemalovaných ploch (materiál ve specifikaci) včetně pozdějšího odkrytí svislých ploch např. stěn, oken, dveří v místnostech výšky do 3,80 | [14 empty] | PP | 2
| VV |  | "okna, dveře apod 3% vnitřních stěn" | [14 empty] | VV | 2 | 1 | True | 0 | ROZPOCET
| VV |  | (w01+w02+w03+w04+w05)*0,03 |  | 60.514 | [12 empty] | VV | 2 | 2 | True | 1 | ROZPOCET
407 | M | 58124842 | fólie pro malířské potřeby zakrývací tl 7µ 4x5m | m2 | 63.54 |  | 0 |  |  | základní |  | 0 | 0 | 0 | 0 | 0 | 32 | M | 2 |  |  |  | ROZPOCET |  |  |  |  | 0 | 0 | 0 | 0 | 0 | 1 | 0 | 16 | 1987357811
| PP |  | fólie pro malířské potřeby zakrývací tl 7µ 4x5m | [14 empty] | PP | 2
| VV |  | 60,514*1,05 'Přepočtené koeficientem množství |  | 63.54 | [12 empty] | VV | 2 | 2 | False | 1 | ROZPOCET
408 | K | 784181111 | Základní silikátová jednonásobná penetrace podkladu v místnostech výšky do 3,80m | m2 | 2271.421 |  | 0 |  |  | základní |  | 0 | 0.00021 | 0.477 | 0 | 0 | 16 | K | 2 |  |  |  | ROZPOCET |  |  |  |  | 0 | 0 | 0 | 0 | 0 | 1 | 0 | 16 | -2035516041
| PP |  | Penetrace podkladu jednonásobná základní silikátová v místnostech výšky do 3,80 m | [14 empty] | PP | 2
| VV |  | "stěny" (w01+w02)*1,03 |  | 1598.295 | [12 empty] | VV | 2 | 2 | True | 0 | ROZPOCET
| VV |  | "podhledy" (c01+c02+c03+c04)*1,03 |  | 673.126 | [12 empty] | VV | 2 | 2 | True | 0 | ROZPOCET
| VV |  | Součet |  | 2271.421 | [12 empty] | VV | 2 | 4 | True | 1 | ROZPOCET
409 | K | 784211101 | Dvojnásobné bílé malby ze směsí za mokra výborně otěruvzdorných v místnostech výšky do 3,80 m | m2 | 448.06 |  | 0 |  |  | základní |  | 0 | 0.00026 | 0.1165 | 0 | 0 | 16 | K | 2 |  |  |  | ROZPOCET |  |  |  |  | 0 | 0 | 0 | 0 | 0 | 1 | 0 | 16 | -1264349101
| PP |  | Malby z malířských směsí otěruvzdorných za mokra dvojnásobné, bílé za mokra otěruvzdorné výborně v místnostech výšky do 3,80 m | [14 empty] | PP | 2
| VV |  | "stěny" (w02)*1,03 |  | 448.06 | [12 empty] | VV | 2 | 2 | True | 1 | ROZPOCET
410 | K | 784211111 | Dvojnásobné bílé malby ze směsí za mokra velmi dobře otěruvzdorných v místnostech výšky do 3,80 m | m2 | 1823.361 |  | 0 |  |  | základní |  | 0 | 0.00028 | 0.51054 | 0 | 0 | 16 | K | 2 |  |  |  | ROZPOCET |  |  |  |  | 0 | 0 | 0 | 0 | 0 | 1 | 0 | 16 | 752591303
| PP |  | Malby z malířských směsí otěruvzdorných za mokra dvojnásobné, bílé za mokra otěruvzdorné velmi dobře v místnostech výšky do 3,80 m | [14 empty] | PP | 2
| VV |  | "stěny" (w01)*1,03 |  | 1150.235 | [12 empty] | VV | 2 | 2 | True | 0 | ROZPOCET
| VV |  | "podhledy" (c01+c02+c03+c04)*1,03 |  | 673.126 | [12 empty] | VV | 2 | 2 | True | 0 | ROZPOCET
| VV |  | Součet |  | 1823.361 | [12 empty] | VV | 2 | 4 | True | 1 | ROZPOCET
411 | K | 784211141 | Příplatek k cenám 2x maleb ze směsí za mokra za provádění plochy do 5m2 | m2 | 54.701 |  | 0 |  |  | základní |  | 0 | 0 | 0 | 0 | 0 | 16 | K | 2 |  |  |  | ROZPOCET |  |  |  |  | 0 | 0 | 0 | 0 | 0 | 1 | 0 | 16 | 835195663
| PP |  | Malby z malířských směsí otěruvzdorných za mokra Příplatek k cenám dvojnásobných maleb za zvýšenou pracnost při provádění malého rozsahu plochy do 5 m2 | [14 empty] | PP | 2
| VV |  | "3% celkové plochy" 1823,361*0,03 |  | 54.701 | [12 empty] | VV | 2 | 2 | True | 1 | ROZPOCET
| D | 789 | Povrchové úpravy ocelových konstrukcí a technologických zařízení |  |  |  | 0 |  |  |  |  | 0 |  | 0.61377 |  | 0 | 2 | D | 1 |  |  |  | ROZPOCET | [10 empty] | 0
412 | K | 789321111 | Zhotovení nátěru ocelových konstrukcí třídy I jednosložkového základního tl do 80 µm | m2 | 102.031 |  | 0 |  |  | základní |  | 0 | 0 | 0 | 0 | 0 | 16 | K | 2 |  |  |  | ROZPOCET |  |  |  |  | 0 | 0 | 0 | 0 | 0 | 1 | 0 | 16 | 1676082192
| PP |  | Zhotovení nátěru ocelových konstrukcí třídy I jednosložkového základního, tloušťky do 80 μm | [14 empty] | PP | 2
| VV |  | nat1*1,03 |  | 102.031 | [12 empty] | VV | 2 | 2 | True | 1 | ROZPOCET
413 | K | 789321116 | Zhotovení nátěru ocelových konstrukcí třídy I jednosložkového mezivrstvy tl do 80 μm | m2 | 102.031 |  | 0 |  |  | základní |  | 0 | 0 | 0 | 0 | 0 | 16 | K | 2 |  |  |  | ROZPOCET |  |  |  |  | 0 | 0 | 0 | 0 | 0 | 1 | 0 | 16 | -112053620
| PP |  | Zhotovení nátěru ocelových konstrukcí třídy I jednosložkového mezivrstvy, tloušťky do 80 μm | [14 empty] | PP | 2
| VV |  | nat1*1,03 |  | 102.031 | [12 empty] | VV | 2 | 2 | True | 1 | ROZPOCET
414 | K | 789321121 | Zhotovení nátěru ocelových konstrukcí třídy I jednosložkového krycího (vrchního) tl do 80 µm | m2 | 102.031 |  | 0 |  |  | základní |  | 0 | 0 | 0 | 0 | 0 | 16 | K | 2 |  |  |  | ROZPOCET |  |  |  |  | 0 | 0 | 0 | 0 | 0 | 1 | 0 | 16 | -378461633
| PP |  | Zhotovení nátěru ocelových konstrukcí třídy I jednosložkového krycího (vrchního), tloušťky do 80 μm | [14 empty] | PP | 2
| VV |  | nat1*1,03 |  | 102.031 | [12 empty] | VV | 2 | 2 | True | 1 | ROZPOCET
415 | K | 789322111 | Zhotovení nátěru ocelových konstrukcí třídy II jednosložkového základního tl do 80 µm | m2 | 279.756 |  | 0 |  |  | základní |  | 0 | 0 | 0 | 0 | 0 | 16 | K | 2 |  |  |  | ROZPOCET |  |  |  |  | 0 | 0 | 0 | 0 | 0 | 1 | 0 | 16 | 1854491603
| PP |  | Zhotovení nátěru ocelových konstrukcí třídy II jednosložkového základního, tloušťky do 80 μm | [14 empty] | PP | 2
| VV |  | nat2*1,03 |  | 279.756 | [12 empty] | VV | 2 | 2 | True | 1 | ROZPOCET
416 | K | 789322116 | Zhotovení nátěru ocelových konstrukcí třídy II jednosložkového mezivrstvy tl do 80 μm | m2 | 279.756 |  | 0 |  |  | základní |  | 0 | 0 | 0 | 0 | 0 | 16 | K | 2 |  |  |  | ROZPOCET |  |  |  |  | 0 | 0 | 0 | 0 | 0 | 1 | 0 | 16 | 1662328100
| PP |  | Zhotovení nátěru ocelových konstrukcí třídy II jednosložkového mezivrstvy, tloušťky do 80 μm | [14 empty] | PP | 2
| VV |  | nat2*1,03 |  | 279.756 | [12 empty] | VV | 2 | 2 | True | 1 | ROZPOCET
417 | K | 789322121 | Zhotovení nátěru ocelových konstrukcí třídy II jednosložkového krycího (vrchního) tl do 80 µm | m2 | 279.756 |  | 0 |  |  | základní |  | 0 | 0 | 0 | 0 | 0 | 16 | K | 2 |  |  |  | ROZPOCET |  |  |  |  | 0 | 0 | 0 | 0 | 0 | 1 | 0 | 16 | 838729188
| PP |  | Zhotovení nátěru ocelových konstrukcí třídy II jednosložkového krycího (vrchního), tloušťky do 80 μm | [14 empty] | PP | 2
| VV |  | nat2*1,03 |  | 279.756 | [12 empty] | VV | 2 | 2 | True | 1 | ROZPOCET
418 | K | 789323111 | Zhotovení nátěru ocelových konstrukcí třídy III jednosložkového základního tl do 80 µm | m2 | 1114.09 |  | 0 |  |  | základní |  | 0 | 0 | 0 | 0 | 0 | 16 | K | 2 |  |  |  | ROZPOCET |  |  |  |  | 0 | 0 | 0 | 0 | 0 | 1 | 0 | 16 | -1570079085
| PP |  | Zhotovení nátěru ocelových konstrukcí třídy III jednosložkového základního, tloušťky do 80 μm | [14 empty] | PP | 2
| VV |  | nat3*1,03 |  | 1114.09 | [12 empty] | VV | 2 | 2 | True | 1 | ROZPOCET
419 | K | 789323116 | Zhotovení nátěru ocelových konstrukcí třídy III jednosložkového mezivrstvy tl do 80 µm | m2 | 1114.09 |  | 0 |  |  | základní |  | 0 | 0 | 0 | 0 | 0 | 16 | K | 2 |  |  |  | ROZPOCET |  |  |  |  | 0 | 0 | 0 | 0 | 0 | 1 | 0 | 16 | -1751153346
| PP |  | Zhotovení nátěru ocelových konstrukcí třídy III jednosložkového mezivrstvy, tloušťky do 80 μm | [14 empty] | PP | 2
| VV |  | nat3*1,03 |  | 1114.09 | [12 empty] | VV | 2 | 2 | True | 1 | ROZPOCET
420 | K | 789323121 | Zhotovení nátěru ocelových konstrukcí třídy III jednosložkového krycího (vrchního) tl do 80 µm | m2 | 1114.09 |  | 0 |  |  | základní |  | 0 | 0 | 0 | 0 | 0 | 16 | K | 2 |  |  |  | ROZPOCET |  |  |  |  | 0 | 0 | 0 | 0 | 0 | 1 | 0 | 16 | 27161481
| PP |  | Zhotovení nátěru ocelových konstrukcí třídy III jednosložkového krycího (vrchního), tloušťky do 80 μm | [14 empty] | PP | 2
| VV |  | nat3*1,03 |  | 1114.09 | [12 empty] | VV | 2 | 2 | True | 1 | ROZPOCET
421 | K | 789324111 | Zhotovení nátěru ocelových konstrukcí třídy IV jednosložkového základního tl do 80 µm | m2 | 77.879 |  | 0 |  |  | základní |  | 0 | 0 | 0 | 0 | 0 | 16 | K | 2 |  |  |  | ROZPOCET |  |  |  |  | 0 | 0 | 0 | 0 | 0 | 1 | 0 | 16 | -2081883849
| PP |  | Zhotovení nátěru ocelových konstrukcí třídy IV základního jednosložkového, tloušťky do 80 μm | [14 empty] | PP | 2
| VV |  | nat4*1,03 |  | 77.879 | [12 empty] | VV | 2 | 2 | True | 1 | ROZPOCET
422 | K | 789324116 | Zhotovení nátěru ocelových konstrukcí třídy IV jednosložkového mezivrstvy tl do 80 µm | m2 | 77.879 |  | 0 |  |  | základní |  | 0 | 0 | 0 | 0 | 0 | 16 | K | 2 |  |  |  | ROZPOCET |  |  |  |  | 0 | 0 | 0 | 0 | 0 | 1 | 0 | 16 | -1503171756
| PP |  | Zhotovení nátěru ocelových konstrukcí třídy IV základního mezivrstvy, tloušťky do 80 μm | [14 empty] | PP | 2
| VV |  | nat4*1,03 |  | 77.879 | [12 empty] | VV | 2 | 2 | True | 1 | ROZPOCET
423 | K | 789324121 | Zhotovení nátěru ocelových konstrukcí třídy IV jednosložkového krycího (vrchního) tl do 80 μm | m2 | 77.879 |  | 0 |  |  | základní |  | 0 | 0 | 0 | 0 | 0 | 16 | K | 2 |  |  |  | ROZPOCET |  |  |  |  | 0 | 0 | 0 | 0 | 0 | 1 | 0 | 16 | 1680650904
| PP |  | Zhotovení nátěru ocelových konstrukcí třídy IV základního krycího (vrchního), tloušťky do 80 μm | [14 empty] | PP | 2
| VV |  | nat4*1,03 |  | 77.879 | [12 empty] | VV | 2 | 2 | True | 1 | ROZPOCET
424 | M | 24626753 | hmota nátěrová vodou ředitelná základní na kovy | kg | 204.588 |  | 0 |  |  | základní |  | 0 | 0.001 | 0.20459 | 0 | 0 | 32 | M | 2 |  |  |  | ROZPOCET |  |  |  |  | 0 | 0 | 0 | 0 | 0 | 1 | 0 | 16 | -436740151
| PP |  | hmota nátěrová vodou ředitelná základní na kovy | [14 empty] | PP | 2
| P |  | Poznámka k položce: Vydatnost: 6-8 m2/1 kg | [14 empty] | P | 2
| VV |  | (nat1+nat2+nat3+nat4)*1,03/10*1,3 |  | 204.588 | [12 empty] | VV | 2 | 2 | True | 1 | ROZPOCET
425 | M | 24628055 | hmota nátěrová vodou ředitelná vrchní (email) | kg | 409.177 |  | 0 |  |  | základní |  | 0 | 0.001 | 0.40918 | 0 | 0 | 32 | M | 2 |  |  |  | ROZPOCET |  |  |  |  | 0 | 0 | 0 | 0 | 0 | 1 | 0 | 16 | 1799462745
| PP |  | hmota nátěrová vodou ředitelná vrchní (email) | [14 empty] | PP | 2
| VV |  | (nat1+nat2+nat3+nat4)*1,03/10*1,3*2 |  | 409.177 | [12 empty] | VV | 2 | 2 | True | 1 | ROZPOCET
| D | M43 | Montáže ocelových konstrukcí |  |  |  | 0 |  |  |  |  | 0 |  | 1.2217 |  | 0 | 3 | D | 1 |  |  |  | ROZPOCET | [10 empty] | 0
426 | K | 00000001 | Montáž atypických zámečnických konstrukcí hmotnosti do 250 kg | kg | 24433.291 |  | 0 |  |  | základní |  | 0 | 5e-05 | 1.2217 | 0 | 0 | 64 | K | 2 |  |  |  | ROZPOCET |  |  |  |  | 0 | 0 | 0 | 0 | 0 | 1 | 0 | 64 | -114800446
| PP |  | Montáž ocelové konstrukce střechy | [14 empty] | PP | 2
| VV |  | "dle statického výpočtu" 21654,9*1,05 |  | 22737.645 | [12 empty] | VV | 2 | 2 | True | 0 | ROZPOCET
| VV |  | "paždíky" f06*5,7*1,05 |  | 1695.646 | [12 empty] | VV | 2 | 2 | True | 0 | ROZPOCET
| VV |  | Součet |  | 24433.291 | [12 empty] | VV | 2 | 4 | True | 1 | ROZPOCET

## D 02.1 Seznam figur
SEZNAM FIGUR
Stavba: 2014_30 - Tribuna a šatny atletického stadionu Na Skalce
Datum: 27. 1. 2020
Kód | Popis | MJ | Výměra
1 | 2 | 3 | 4
SO02/ D 02.1 | Architektonicko stavební řešení
c01 | podhled c01 |  | 369.43
| "šatny" 32,31+33,18+44,38+39,27+19,64*3+15,15+6,34+21,94+56,2 |  | 307.69
| "provozní" 18,27+36,28+7,19 |  | 61.74
| Součet |  | 369.43
c02 | podhled c02 |  | 107.63
| "šatny" 10,82+4,22+4,05+2,05+3,93+4,22+10,68+9,84*3+7,59+3,57 |  | 80.65
| "provozní" 11,16+4,07+7,68+4,07 |  | 26.98
| Součet |  | 107.63
c03 | podhled c03 |  | 75.74
| "provozní" 75,74 |  | 75.74
c04 | podhled c04 |  | 100.72
| "šatny" 90,25+10,47 |  | 100.72
c05 | podhled c05 |  | 41.52
| "šatny" 5,09+14,8+13,57 |  | 33.46
| "provozní" 3,76+4,3 |  | 8.06
| Součet |  | 41.52
f01 | fasáda f01 |  | 456.049
| "z" ((52,8*2,75-2,5*10-4,37)+(46,67-3,06*3))*1,03 |  | 157.92
| "v" ((50,74-1,12*6)+(93,96-0,75*4+10,91))*1,03 |  | 150.267
| "j" (49,69-0,75*3+3,44+11,7*2,75)*1,03 |  | 85.547
| "s" (10,48+19,5-0,75*5+2,26+32,01)*1,03 |  | 62.315
| Součet |  | 456.049
f02 | fasáda f02 |  | 109.022
| "z" (27,98+9,78) |  | 37.76
| "v" (9,78+27,98) |  | 37.76
| "j" 10,53+6,2 |  | 16.73
| "s" 9,33+5,03 |  | 14.36
| "sloupy" 0,3*4,02*2 |  | 2.412
| Součet |  | 109.022
f03 | fasáda f03 |  | 84.708
| "z" (15,6+11,21)*1,03 |  | 27.614
| "v" (8,16+10,08+3,36+6,28)*1,03 |  | 28.716
| "j" 13,95+3,5 |  | 17.45
| "s" (3,5+2,31+4,8)*1,03 |  | 10.928
| Součet |  | 84.708
f04 | fasáda f04 |  | 177.222
| 180,55+81,38-f03 |  | 177.222
f05 | fasáda f05 |  | 55.82
| 55,82 |  | 55.82
f06 | fasáda f06 |  | 283.316
| "z" (28+18,4)*1,5+24,8*1,65 |  | 110.52
| "v" (18,45*0,45+17,5*0,85+18,4*0,5+46,63) |  | 79.008
| "j" (18,6+25,16+2,51)*1,03 |  | 47.658
| "s" 27,53+18,6 |  | 46.13
| Součet |  | 283.316
leš | lešení celkem |  | 599.05
| "tribuna" (152,6+2*0,9)*(3,6-1,8)+(13,2*3,0/2)*2 |  | 317.52
| "provozní" (67,5+2*0,9)*(4,1-1,8)+(11,7*2,2/2)*2 |  | 185.13
| "přítřešek ZS" 8,0*2*(5,3-1,8) |  | 56
| "přístřešek mezi" 10,1*2*(3,8-1,8) |  | 40.4
| Součet |  | 599.05
nat1 | nátěr oceli třída I m2 |  | 99.059
| 16,621+43,869+15,155+23,414 |  | 99.059
nat2 | nátěr oceli třída II m2 |  | 271.608
| 16,536+44,685+21,938+100,275 |  | 183.434
| "paždíky" (f06*5,7*1,05)/1000*52 |  | 88.174
| Součet |  | 271.608
nat3 | nátěr oceli třída III m2 |  | 1081.641
| 35,525+32,784+72,838+82,652+17,321+13,529+185,612+430,654+125,278+51,388+7,353+23,0+3,707 |  | 1081.641
nat4 | nátěr oceli třída IV m2 |  | 75.611
| 31,262+36,958+7,391 |  | 75.611
o1 | obvod šaten |  | 145.36
| 145,36 |  | 145.36
o2 | obvod provozní budova |  | 60.3
| 60,3 |  | 60.3
p11 | podlaha p11 |  | 90.88
| 19,64*3+15,15+6,34+10,47 |  | 90.88
p12 | podlaha p12 |  | 101.57
| 18,27+36,28+7,19+3,76+11,16+4,07+7,68+4,07+4,79+4,3 |  | 101.57
p13 | podlaha p13 |  | 40.68
| 9,84*3+7,59+3,57 |  | 40.68
p14 | podlaha p14 |  | 39.97
| 10,82+4,22+4,05+2,05+3,93+4,22+10,68 |  | 39.97
p21 | podlaha p21 |  | 171.08
| 32,31+33,18+44,38+39,27+21,94 |  | 171.08
p22 | podlaha p22 |  | 56.2
| 56,2 |  | 56.2
p23 | podlaha p23 |  | 1.8
| 0,9*2,0 |  | 1.8
p31 | podlaha p31 |  | 90.25
| 90,25 |  | 90.25
p32 | podlaha p32 |  | 5.09
| 5,09 |  | 5.09
p33 | podlaha p33 |  | 28.37
| 14,8+13,57 |  | 28.37
p34 | podlaha p34 |  | 75.74
| 75,74 |  | 75.74
s01 | střecha s01 |  | 1084.236
| 9,45*16,92+17,38*36,48+15,28*19,0 |  | 1084.236
s02 | střecha s02 |  | 132.74
| 4,35*10,170+8,85*10,0 |  | 132.74
s03 | střecha s03 |  | 751.24
| 5,63*16,92+35,88*13,25-1,5*24,7 |  | 533.62
| 11,7*18,6 |  | 217.62
| Součet |  | 751.24
s04 | střecha s04 |  | 96.86
| 18,3*6,6-2,3*10,4 |  | 96.86
v01 | podlaha v01 |  | 147.13
| 60,49+0,12*5*3 |  | 62.29
| 83,04+0,12*5*3 |  | 84.84
| Součet |  | 147.13
v02 | podlaha v02 |  | 10.69
| 4,34+0,74*2 |  | 5.82
| 3,25+0,81*2 |  | 4.87
| Součet |  | 10.69
v03 | podlaha v03 |  | 18.942
| 1,54*(5,4*2+1,5) |  | 18.942
v04 | podlaha v04 |  | 34.84
| 34,84 |  | 34.84
v05 | podlaha v05 |  | 31.37
| "šatny" (8,0+6,64+16,8)*0,5 |  | 15.72
| "provozní" (18,5+12,8)*0,5 |  | 15.65
| Součet |  | 31.37
výkhtu | výkop hlavní figura htú vv Allplan |  | 1446.584
| 1446,584 |  | 1446.584
výkpasy | výkop pasy vv allplan |  | 35.562
| 35,562 |  | 35.562
výkpatky | výkop patky dle Allplan |  | 5.105
| 5,105 |  | 5.105
w01 | povrch stěn interier |  | 1116.733
| 727,755+388,978 |  | 1116.733
w02 | stěny int omyvatelné |  | 435.01
| (111,33+302,735)+20,945 |  | 435.01
w03 | stěny int keramický obklad |  | 187.257
| 187,257 |  | 187.257
w04 | stěny int keramický obkl |  | 146.669
| 36,752+109,917 |  | 146.669
w05 | stěny int dřevěný obklad |  | 131.473
| 20,909+110,564 |  | 131.473
zás | zásyp základů |  | 564.806
| "pod podlahou a kolem zákl" zp*0,35*1,1 |  | 325.86
| "parkoviště inv" (2,2+3,4)/2*2,0*(17,0+12,0+4,5) |  | 187.6
| Mezisoučet |  | 513.46
| "rezerva 10%" 513,46*0,1 |  | 51.346
| Součet |  | 564.806
zp | zastavěná plocha obou objektů |  | 846.39
| 215,86+630,53 |  | 846.39

## SO 02 – D.02.41 1 Pol
Položkový soupis prací a dodávek | [26 empty] | #TypZaznamu#
S: | 1237 | Šatny a tribuna atletického stadionu - Česká Třebová | [24 empty] | STA
O: | SO 02 – D.02.41 | Objekt tribuny a šatny - ZTI | [21 empty] | STA |  |  | OBJ
R: | 1 | ZTI - Vnitřní kanalizace splašková | [24 empty] | ROZ
P.č. | Číslo položky | Název položky | MJ | Množství | Cena / MJ | Celkem | Dodávka | Dodávka celk. | Montáž | Montáž celk. | DPH | Cena s DPH | Hmotnost / MJ | Hmotnost celk.(t) | Dem. hmotnost / MJ | Dem. hmotnost celk.(t) | Ceník | Cen. soustava / platnost | Cenová úroveň | Nhod / MJ | Nhod celk. | Dodavatel | Typ položky
Díl: | 1 | Zemní práce |  |  |  | 0 |  | 0 |  | 0 |  | 0 |  | 158.32 |  | 0 |  |  |  |  | 1598.74 | [5 empty] | DIL
1 | 139601103R00 | Ruční výkop jam, rýh a šachet v hornině 4 | m3 | 258.9 |  | 0 |  | 0 |  | 0 | 21 | 0 | 0 | 0 | 0 | 0 | 800-1 | RTS 20/ I | RTS 20/ I | 4.655 | 1205.18 |  | Práce |  |  |  | POL1_
|  | s přehozením na vzdálenost do 5 m nebo s naložením na ruční dopravní prostředek | [24 empty] | SPI
SPU
2 | 162701105R00 | Vodorovné přemístění výkopku z horniny 1 až 4, na vzdálenost přes 9 000 do 10 000 m | m3 | 59.8 |  | 0 |  | 0 |  | 0 | 21 | 0 | 0 | 0 | 0 | 0 | 800-1 | RTS 20/ I | RTS 20/ I | 0.011 | 0.66 |  | Práce |  |  |  | POL1_
|  | po suchu, bez naložení výkopku, avšak se složením bez rozhrnutí, zpáteční cesta vozidla. | [24 empty] | SPI
SPU
3 | 162701109R00 | Vodorovné přemístění výkopku příplatek k ceně za každých dalších i započatých 1 000 m přes 10 000 m z horniny 1 až 4 | m3 | 299 |  | 0 |  | 0 |  | 0 | 21 | 0 | 0 | 0 | 0 | 0 | 800-1 | RTS 20/ I | RTS 20/ I | 0 | 0 |  | Práce |  |  |  | POL1_
|  | po suchu, bez naložení výkopku, avšak se složením bez rozhrnutí, zpáteční cesta vozidla. | [24 empty] | SPI
|  | 59,8*5 |  | 299 | [22 empty] | VV | 0
SPU
4 | 167101101R00 | Nakládání, skládání, překládání neulehlého výkopku nakládání výkopku do 100 m3, z horniny 1 až 4 | m3 | 59.8 |  | 0 |  | 0 |  | 0 | 21 | 0 | 0 | 0 | 0 | 0 | 800-1 | RTS 20/ I | RTS 20/ I | 0.652 | 38.99 |  | Práce |  |  |  | POL1_
SPU
5 | 171201201R00 | Uložení sypaniny na dočasnou skládku tak, že na 1 m2 plochy připadá přes 2 m3 výkopku nebo ornice | m3 | 59.8 |  | 0 |  | 0 |  | 0 | 21 | 0 | 0 | 0 | 0 | 0 | 800-1 | RTS 20/ I | RTS 20/ I | 0.009 | 0.54 |  | Práce |  |  |  | POL1_
SPU
6 | 174101102R00 | Zásyp sypaninou se zhutněním v uzavřených prostorách s urovnáním povrchu zásypu s ručním zhutněním | m3 | 199.2 |  | 0 |  | 0 |  | 0 | 21 | 0 | 0 | 0 | 0 | 0 | 800-1 | RTS 20/ I | RTS 20/ I | 1.15 | 229.08 |  | Práce |  |  |  | POL1_
|  | z jakékoliv horniny s uložením výkopku po vrstvách, | [24 empty] | SPI
SPU
7 | 175101101RT2 | Obsyp potrubí bez prohození sypaniny, s dodáním štěrkopísku frakce 0 - 22 mm | m3 | 39.8 |  | 0 |  | 0 |  | 0 | 21 | 0 | 1.7 | 67.66 | 0 | 0 | 800-1 | RTS 20/ I | RTS 20/ I | 1.587 | 63.16 |  | Práce |  |  |  | POL1_
|  | sypaninou z vhodných hornin tř. 1 - 4 nebo materiálem připraveným podél výkopu ve vzdálenosti do 3 m od jeho kraje, pro jakoukoliv hloubku výkopu a jakoukoliv míru zhutnění, | [24 empty] | SPI |  | sypaninou z vhodných hornin tř. 1 - 4 nebo materiálem připraveným podél výkopu ve vzdálenosti do 3 m od jeho kraje, pro jakoukoliv hloubku výkopu a jakoukoliv míru zhutnění,
SPU
8 | 199000002R00 | Poplatky za skládku horniny 1- 4 | m3 | 59.8 |  | 0 |  | 0 |  | 0 | 21 | 0 | 0 | 0 | 0 | 0 | 800-1 | RTS 20/ I | RTS 20/ I | 0 | 0 |  | Práce |  |  |  | POL1_
SPU
9 | 451572111R00 | Lože pod potrubí, stoky a drobné objekty z kameniva drobného těženého 0÷4 mm | m3 | 19.9 |  | 0 |  | 0 |  | 0 | 21 | 0 | 1.8908 | 37.63 | 0 | 0 | 827-1 | RTS 20/ I | RTS 20/ I | 1.7 | 33.83 |  | Práce |  |  |  | POL1_
|  | v otevřeném výkopu, | [24 empty] | SPI
SPU
10 | 899623131R00 | Obetonování potrubí nebo zdiva stok betonem prostým třídy C 8/10 | m3 | 21 |  | 0 |  | 0 |  | 0 | 21 | 0 | 2.525 | 53.03 | 0 | 0 | 827-1 | RTS 20/ I | RTS 20/ I | 1.3 | 27.3 |  | Práce |  |  |  | POL1_
|  | z cementu portlandského nebo struskoportlandského, v otevřeném výkopu, | [24 empty] | SPI
|  | 42*0,5 |  | 21 | [22 empty] | VV | 0
SPU
Díl: | 99 | Staveništní přesun hmot |  |  |  | 0 |  | 0 |  | 0 |  | 0 |  | 0 |  | 0 |  |  |  |  | 33.48 | [5 empty] | DIL
11 | 998276201R00 | Přesun hmot pro trubní vedení z trub plastových nebo sklolaminátových obsypaných kamenivem | t | 158.3113 |  | 0 |  | 0 |  | 0 | 21 | 0 | 0 | 0 | 0 | 0 | 827-1 | RTS 20/ I | RTS 20/ I | 0.2115 | 33.48 |  | Přesun hmot |  |  |  | POL7_
|  | vodovodu nebo kanalizace ražené nebo hloubené (827 1.1, 827 1.9, 827 2.1, 827 2.9), drobných objektů | [24 empty] | SPI
SPU
Díl: | 721 | Vnitřní kanalizace |  |  |  | 0 |  | 0 |  | 0 |  | 0 |  | 0.6 |  | 0 |  |  |  |  | 281.06 | [5 empty] | DIL
12 | 721153203R00 | Potrubí PE připojovací vnější průměr D 32 mm, tloušťka stěny 3,0 mm, DN 30 | m | 6 |  | 0 |  | 0 |  | 0 | 21 | 0 | 0.00023 | 0 | 0 | 0 | 800-721 | RTS 20/ I | RTS 20/ I | 0.09 | 0.54 |  | Práce |  |  |  | POL1_
|  | včetně tvarovek. Bez zednických výpomocí. | [24 empty] | SPI
|  | Potrubí včetně tvarovek. Bez zednických výpomocí. | [24 empty] | POP
SPU
13 | 721176102R00 | Potrubí HT připojovací vnější průměr D 40 mm, tloušťka stěny 1,8 mm, DN 40 | m | 25.9 |  | 0 |  | 0 |  | 0 | 21 | 0 | 0.00038 | 0.01 | 0 | 0 | 800-721 | RTS 20/ I | RTS 20/ I | 0.32 | 8.29 |  | Práce |  |  |  | POL1_
|  | včetně tvarovek, objímek. Bez zednických výpomocí. | [24 empty] | SPI
|  | Potrubí včetně tvarovek. Bez zednických výpomocí. | [24 empty] | POP
SPU
14 | 721176103R00 | Potrubí HT připojovací vnější průměr D 50 mm, tloušťka stěny 1,8 mm, DN 50 | m | 46.8 |  | 0 |  | 0 |  | 0 | 21 | 0 | 0.00047 | 0.02 | 0 | 0 | 800-721 | RTS 20/ I | RTS 20/ I | 0.359 | 16.8 |  | Práce |  |  |  | POL1_
|  | včetně tvarovek, objímek. Bez zednických výpomocí. | [24 empty] | SPI
|  | Potrubí včetně tvarovek. Bez zednických výpomocí. | [24 empty] | POP
SPU
15 | 721176104R00 | Potrubí HT připojovací vnější průměr D 75 mm, tloušťka stěny 1,9 mm, DN 70 | m | 6 |  | 0 |  | 0 |  | 0 | 21 | 0 | 0.0007 | 0 | 0 | 0 | 800-721 | RTS 20/ I | RTS 20/ I | 0.452 | 2.71 |  | Práce |  |  |  | POL1_
|  | včetně tvarovek, objímek. Bez zednických výpomocí. | [24 empty] | SPI
|  | Potrubí včetně tvarovek. Bez zednických výpomocí. | [24 empty] | POP
SPU
16 | 721176105R00 | Potrubí HT připojovací vnější průměr D 110 mm, tloušťka stěny 2,7 mm, DN 100 | m | 66.5 |  | 0 |  | 0 |  | 0 | 21 | 0 | 0.00152 | 0.1 | 0 | 0 | 800-721 | RTS 20/ I | RTS 20/ I | 1.173 | 78 |  | Práce |  |  |  | POL1_
|  | včetně tvarovek, objímek. Bez zednických výpomocí. | [24 empty] | SPI
|  | Potrubí včetně tvarovek. Bez zednických výpomocí. | [24 empty] | POP
SPU
17 | 721176222R00 | Potrubí KG svodné (ležaté) v zemi vnější průměr D 110 mm, tloušťka stěny 3,2 mm, DN 100 | m | 64.4 |  | 0 |  | 0 |  | 0 | 21 | 0 | 0.0021 | 0.14 | 0 | 0 | 800-721 | RTS 20/ I | RTS 20/ I | 0.8 | 51.52 |  | Práce |  |  |  | POL1_
|  | včetně tvarovek, objímek. Bez zednických výpomocí. | [24 empty] | SPI
|  | Potrubí včetně tvarovek. Bez zednických výpomocí. | [24 empty] | POP
SPU
18 | 721176223R00 | Potrubí KG svodné (ležaté) v zemi vnější průměr D 125 mm, tloušťka stěny 3,2 mm, DN 125 | m | 110.5 |  | 0 |  | 0 |  | 0 | 21 | 0 | 0.00252 | 0.28 | 0 | 0 | 800-721 | RTS 20/ I | RTS 20/ I | 0.8 | 88.4 |  | Práce |  |  |  | POL1_
|  | včetně tvarovek, objímek. Bez zednických výpomocí. | [24 empty] | SPI
|  | Potrubí včetně tvarovek. Bez zednických výpomocí. | [24 empty] | POP
SPU
19 | 721176224R00 | Potrubí KG svodné (ležaté) v zemi vnější průměr D 160 mm, tloušťka stěny 4,0 mm, DN 150 | m | 6.1 |  | 0 |  | 0 |  | 0 | 21 | 0 | 0.00357 | 0.02 | 0 | 0 | 800-721 | RTS 20/ I | RTS 20/ I | 0.55 | 3.36 |  | Práce |  |  |  | POL1_
|  | včetně tvarovek, objímek. Bez zednických výpomocí. | [24 empty] | SPI
|  | Potrubí včetně tvarovek. Bez zednických výpomocí. | [24 empty] | POP
SPU
20 | 721273200RT3 | Ventilační hlavice D 110 mm, souprava z PP | kus | 7 |  | 0 |  | 0 |  | 0 | 21 | 0 | 0.00027 | 0 | 0 | 0 | 800-721 | RTS 20/ I | RTS 20/ I | 0.333 | 2.33 |  | Práce |  |  |  | POL1_
SPU
21 | 722181224RZ4 | Izolace vodovodního potrubí návleková z trubic z pěnového polyetylenu s povrchovou ochrannou hliníkovou fólií zesílenou sklorohoží 5x5 mm, tloušťka stěny 20 mm, d 134 mm | m | 27.5 |  | 0 |  | 0 |  | 0 | 21 | 0 | 0.00048 | 0.01 | 0 | 0 | 800-721 | RTS 20/ I | RTS 20/ I | 0.27 | 7.43 |  | Práce |  |  |  | POL1_
|  | V položce je kalkulována dodávka izolační trubice, spon a lepicí pásky. | [24 empty] | POP
SPU
22 | 725860201RT1 | Zápachová uzávěrka (sifon) pro zařizovací předměty D 40, 50 mm x 6/4"; pro dřezy, PP; příslušenství přípojka pro pračku/myčku, včetně dodávky materiálu | kus | 1 |  | 0 |  | 0 |  | 0 | 21 | 0 | 0.00026 | 0 | 0 | 0 | 800-721 | RTS 20/ I | RTS 20/ I | 0.25 | 0.25 |  | Práce |  |  |  | POL1_
SPU
23 | 725980122R00 | Dvířka z plastu, 200 x 300 mm, včetně dodávky materiálu | kus | 11 |  | 0 |  | 0 |  | 0 | 21 | 0 | 0.0007 | 0.01 | 0 | 0 | 800-721 | RTS 20/ I | RTS 20/ I | 0.37 | 4.07 |  | Práce |  |  |  | POL1_
SPU
24 | 721223429XX | Podlahová vpust DN 100, se svilsým odtokem, sifon i pro suchý stav, mřížka nerez | kus | 4 |  | 0 |  | 0 |  | 0 | 21 | 0 | 0.00075 | 0 | 0 | 0 |  | Vlastní | Indiv | 0.2 | 0.8 |  | Práce |  |  |  | POL1_
SPU
25 | 721273209RXX | Tvarovka pro KG/HT DN100 s hydroizolačním límcem | kus | 42 |  | 0 |  | 0 |  | 0 | 21 | 0 | 0.00027 | 0.01 | 0 | 0 |  | Vlastní | Indiv | 0.33 | 13.86 |  | Práce |  |  |  | POL1_
SPU
26 | 72190 OSTATNI | Stavební přípomoce a práce | soubor | 1 |  | 0 |  | 0 |  | 0 | 21 | 0 | 0 | 0 | 0 | 0 |  | Vlastní | Indiv | 0 | 0 |  | Práce |  |  |  | POL1_
SPU
27 | 72191 OSTATNI | Komplexní zkoušky, zkušební provoz | soubor | 1 |  | 0 |  | 0 |  | 0 | 21 | 0 | 0 | 0 | 0 | 0 |  | Vlastní | Indiv | 0 | 0 |  | Práce |  |  |  | POL1_
SPU
28 | 72192 OSTATNI | Dokumentace skutečného provedení | soubor | 1 |  | 0 |  | 0 |  | 0 | 21 | 0 | 0 | 0 | 0 | 0 |  | Vlastní | Indiv | 0 | 0 |  | Práce |  |  |  | POL1_
SPU
29 | 725334300RXX | Kuličkový sifon DN 40 | kus | 3 |  | 0 |  | 0 |  | 0 | 21 | 0 | 9e-05 | 0 | 0 | 0 |  | Vlastní | Indiv | 0.18 | 0.54 |  | Práce |  |  |  | POL1_
SPU
30 | 725334399RXX | Nálevkový kuličkový sifon DN 40 | kus | 7 |  | 0 |  | 0 |  | 0 | 21 | 0 | 9e-05 | 0 | 0 | 0 |  | Vlastní | Indiv | 0.18 | 1.26 |  | Práce |  |  |  | POL1_
SPU
31 | 998721101R00 | Přesun hmot pro vnitřní kanalizaci v objektech výšky do 6 m | t | 0.61227 |  | 0 |  | 0 |  | 0 | 21 | 0 | 0 | 0 | 0 | 0 | 800-721 | RTS 20/ I | RTS 20/ I | 1.47 | 0.9 |  | Přesun hmot |  |  |  | POL7_
|  | 50 m vodorovně, měřeno od těžiště půdorysné plochy skládky do těžiště půdorysné plochy objektu | [24 empty] | SPI
SPU
[25 empty] | 15 | 21 | DPH
| Celkem |  |  |  |  | 0 | [18 empty] | 0 | 0 | SUM
END
Note on S6: Jedná se o informaci, zda se jedná o položku, která je do rozpočtu zadána z cenové soustavy RTS, nebo vlastní.
Note on T6: Jedná se o název CÚ, která je zadána u položky rozpočtu

## SO 02 – D.02.41 2 Pol
Položkový soupis prací a dodávek | [26 empty] | #TypZaznamu#
S: | 1237 | Šatny a tribuna atletického stadionu - Česká Třebová | [24 empty] | STA
O: | SO 02 – D.02.41 | Objekt tribuny a šatny - ZTI | [21 empty] | STA |  |  | OBJ
R: | 2 | ZTI - Vnitřní kanalizace dešťová | [24 empty] | ROZ
P.č. | Číslo položky | Název položky | MJ | Množství | Cena / MJ | Celkem | Dodávka | Dodávka celk. | Montáž | Montáž celk. | DPH | Cena s DPH | Hmotnost / MJ | Hmotnost celk.(t) | Dem. hmotnost / MJ | Dem. hmotnost celk.(t) | Ceník | Cen. soustava / platnost | Cenová úroveň | Nhod / MJ | Nhod celk. | Dodavatel | Typ položky
Díl: | 1 | Zemní práce |  |  |  | 0 |  | 0 |  | 0 |  | 0 |  | 11 |  | 0 |  |  |  |  | 128.13 | [5 empty] | DIL
1 | 139601103R00 | Ruční výkop jam, rýh a šachet v hornině 4 | m3 | 20.9 |  | 0 |  | 0 |  | 0 | 21 | 0 | 0 | 0 | 0 | 0 | 800-1 | RTS 20/ I | RTS 20/ I | 4.655 | 97.29 |  | Práce |  |  |  | POL1_
|  | s přehozením na vzdálenost do 5 m nebo s naložením na ruční dopravní prostředek | [24 empty] | SPI
SPU
2 | 162701105R00 | Vodorovné přemístění výkopku z horniny 1 až 4, na vzdálenost přes 9 000 do 10 000 m | m3 | 4.8 |  | 0 |  | 0 |  | 0 | 21 | 0 | 0 | 0 | 0 | 0 | 800-1 | RTS 20/ I | RTS 20/ I | 0.011 | 0.05 |  | Práce |  |  |  | POL1_
|  | po suchu, bez naložení výkopku, avšak se složením bez rozhrnutí, zpáteční cesta vozidla. | [24 empty] | SPI
SPU
3 | 162701109R00 | Vodorovné přemístění výkopku příplatek k ceně za každých dalších i započatých 1 000 m přes 10 000 m z horniny 1 až 4 | m3 | 24 |  | 0 |  | 0 |  | 0 | 21 | 0 | 0 | 0 | 0 | 0 | 800-1 | RTS 20/ I | RTS 20/ I | 0 | 0 |  | Práce |  |  |  | POL1_
|  | po suchu, bez naložení výkopku, avšak se složením bez rozhrnutí, zpáteční cesta vozidla. | [24 empty] | SPI
|  | 4,8*5 |  | 24 | [22 empty] | VV | 0
SPU
4 | 167101101R00 | Nakládání, skládání, překládání neulehlého výkopku nakládání výkopku do 100 m3, z horniny 1 až 4 | m3 | 4.8 |  | 0 |  | 0 |  | 0 | 21 | 0 | 0 | 0 | 0 | 0 | 800-1 | RTS 20/ I | RTS 20/ I | 0.652 | 3.13 |  | Práce |  |  |  | POL1_
SPU
5 | 171201201R00 | Uložení sypaniny na dočasnou skládku tak, že na 1 m2 plochy připadá přes 2 m3 výkopku nebo ornice | m3 | 4.8 |  | 0 |  | 0 |  | 0 | 21 | 0 | 0 | 0 | 0 | 0 | 800-1 | RTS 20/ I | RTS 20/ I | 0.009 | 0.04 |  | Práce |  |  |  | POL1_
SPU
6 | 174101102R00 | Zásyp sypaninou se zhutněním v uzavřených prostorách s urovnáním povrchu zásypu s ručním zhutněním | m3 | 16.1 |  | 0 |  | 0 |  | 0 | 21 | 0 | 0 | 0 | 0 | 0 | 800-1 | RTS 20/ I | RTS 20/ I | 1.15 | 18.52 |  | Práce |  |  |  | POL1_
|  | z jakékoliv horniny s uložením výkopku po vrstvách, | [24 empty] | SPI
SPU
7 | 175101101RT2 | Obsyp potrubí bez prohození sypaniny, s dodáním štěrkopísku frakce 0 - 22 mm | m3 | 3.2 |  | 0 |  | 0 |  | 0 | 21 | 0 | 1.7 | 5.44 | 0 | 0 | 800-1 | RTS 20/ I | RTS 20/ I | 1.587 | 5.08 |  | Práce |  |  |  | POL1_
|  | sypaninou z vhodných hornin tř. 1 - 4 nebo materiálem připraveným podél výkopu ve vzdálenosti do 3 m od jeho kraje, pro jakoukoliv hloubku výkopu a jakoukoliv míru zhutnění, | [24 empty] | SPI |  | sypaninou z vhodných hornin tř. 1 - 4 nebo materiálem připraveným podél výkopu ve vzdálenosti do 3 m od jeho kraje, pro jakoukoliv hloubku výkopu a jakoukoliv míru zhutnění,
SPU
8 | 199000002R00 | Poplatky za skládku horniny 1- 4 | m3 | 4.8 |  | 0 |  | 0 |  | 0 | 21 | 0 | 0 | 0 | 0 | 0 | 800-1 | RTS 20/ I | RTS 20/ I | 0 | 0 |  | Práce |  |  |  | POL1_
SPU
9 | 451572111R00 | Lože pod potrubí, stoky a drobné objekty z kameniva drobného těženého 0÷4 mm | m3 | 1.6 |  | 0 |  | 0 |  | 0 | 21 | 0 | 1.8908 | 3.03 | 0 | 0 | 827-1 | RTS 20/ I | RTS 20/ I | 1.7 | 2.72 |  | Práce |  |  |  | POL1_
|  | v otevřeném výkopu, | [24 empty] | SPI
SPU
10 | 899623131R00 | Obetonování potrubí nebo zdiva stok betonem prostým třídy C 8/10 | m3 | 1 |  | 0 |  | 0 |  | 0 | 21 | 0 | 2.525 | 2.53 | 0 | 0 | 827-1 | RTS 20/ I | RTS 20/ I | 1.3 | 1.3 |  | Práce |  |  |  | POL1_
|  | z cementu portlandského nebo struskoportlandského, v otevřeném výkopu, | [24 empty] | SPI
|  | 2*0,5 |  | 1 | [22 empty] | VV | 0
SPU
Díl: | 99 | Staveništní přesun hmot |  |  |  | 0 |  | 0 |  | 0 |  | 0 |  | 0 |  | 0 |  |  |  |  | 2.32 | [5 empty] | DIL
11 | 998276201R00 | Přesun hmot pro trubní vedení z trub plastových nebo sklolaminátových obsypaných kamenivem | t | 10.9902 |  | 0 |  | 0 |  | 0 | 21 | 0 | 0 | 0 | 0 | 0 | 827-1 | RTS 20/ I | RTS 20/ I | 0.2115 | 2.32 |  | Přesun hmot |  |  |  | POL7_
|  | vodovodu nebo kanalizace ražené nebo hloubené (827 1.1, 827 1.9, 827 2.1, 827 2.9), drobných objektů | [24 empty] | SPI
SPU
Díl: | 721 | Vnitřní kanalizace |  |  |  | 0 |  | 0 |  | 0 |  | 0 |  | 0.07 |  | 0 |  |  |  |  | 28.09 | [5 empty] | DIL
12 | 721176223R00 | Potrubí KG svodné (ležaté) v zemi vnější průměr D 125 mm, tloušťka stěny 3,2 mm, DN 125 | m | 14.6 |  | 0 |  | 0 |  | 0 | 21 | 0 | 0.00252 | 0.04 | 0 | 0 | 800-721 | RTS 20/ I | RTS 20/ I | 0.8 | 11.68 |  | Práce |  |  |  | POL1_
|  | včetně tvarovek, objímek. Bez zednických výpomocí. | [24 empty] | SPI
SPU
13 | 722181224RZ4 | Izolace vodovodního potrubí návleková z trubic z pěnového polyetylenu s povrchovou ochrannou hliníkovou fólií zesílenou sklorohoží 5x5 mm, tloušťka stěny 20 mm, d 134 mm | m | 12.7 |  | 0 |  | 0 |  | 0 | 21 | 0 | 0.00048 | 0.01 | 0 | 0 | 800-721 | RTS 20/ I | RTS 20/ I | 0.27 | 3.43 |  | Práce |  |  |  | POL1_
|  | V položce je kalkulována dodávka izolační trubice, spon a lepicí pásky. | [24 empty] | POP
SPU
14 | 725980122R00 | Dvířka z plastu, 200 x 300 mm, včetně dodávky materiálu | kus | 2 |  | 0 |  | 0 |  | 0 | 21 | 0 | 0.0007 | 0 | 0 | 0 | 800-721 | RTS 20/ I | RTS 20/ I | 0.37 | 0.74 |  | Práce |  |  |  | POL1_
SPU
15 | 721176129RXX | Potrubí kanalizační hrdlové PP - HT o 110 | m | 12.7 |  | 0 |  | 0 |  | 0 | 21 | 0 | 0.00144 | 0.02 | 0 | 0 |  | Vlastní | Indiv | 0.8 | 10.16 |  | Práce |  |  |  | POL1_
|  | Potrubí včetně tvarovek. Bez zednických výpomocí. | [24 empty] | POP
SPU
16 | 72123410RXX | Střešní vpust, vyhřívaná, vodorovný odtok, DN 100 | kus | 2 |  | 0 |  | 0 |  | 0 | 21 | 0 | 0.00197 | 0 | 0 | 0 |  | Vlastní | Indiv | 0.66 | 1.32 |  | Práce |  |  |  | POL1_
SPU
17 | 721273209RXX | Tvarovka pro KG/HT DN100 s hydroizolačním límcem | kus | 2 |  | 0 |  | 0 |  | 0 | 21 | 0 | 0.00027 | 0 | 0 | 0 |  | Vlastní | Indiv | 0.33 | 0.66 |  | Práce |  |  |  | POL1_
SPU
18 | 72190 OSTATNI | Stavební přípomoce a práce | soubor | 1 |  | 0 |  | 0 |  | 0 | 21 | 0 | 0 | 0 | 0 | 0 |  | Vlastní | Indiv | 0 | 0 |  | Práce |  |  |  | POL1_
SPU
19 | 72191 OSTATNI | Komplexní zkoušky, zkušební provoz | soubor | 1 |  | 0 |  | 0 |  | 0 | 21 | 0 | 0 | 0 | 0 | 0 |  | Vlastní | Indiv | 0 | 0 |  | Práce |  |  |  | POL1_
SPU
20 | 72192 OSTATNI | Dokumentace skutečného provedení | soubor | 1 |  | 0 |  | 0 |  | 0 | 21 | 0 | 0 | 0 | 0 | 0 |  | Vlastní | Indiv | 0 | 0 |  | Práce |  |  |  | POL1_
SPU
21 | 998721101R00 | Přesun hmot pro vnitřní kanalizaci v objektech výšky do 6 m | t | 0.06706 |  | 0 |  | 0 |  | 0 | 21 | 0 | 0 | 0 | 0 | 0 | 800-721 | RTS 20/ I | RTS 20/ I | 1.47 | 0.1 |  | Přesun hmot |  |  |  | POL7_
|  | 50 m vodorovně, měřeno od těžiště půdorysné plochy skládky do těžiště půdorysné plochy objektu | [24 empty] | SPI
SPU
[25 empty] | 15 | 21 | DPH
| Celkem |  |  |  |  | 0 | [18 empty] | 0 | 0 | SUM
END
Note on S6: Jedná se o informaci, zda se jedná o položku, která je do rozpočtu zadána z cenové soustavy RTS, nebo vlastní.
Note on T6: Jedná se o název CÚ, která je zadána u položky rozpočtu

## SO 02 – D.02.41 3 Pol
Položkový soupis prací a dodávek | [26 empty] | #TypZaznamu#
S: | 1237 | Šatny a tribuna atletického stadionu - Česká Třebová | [24 empty] | STA
O: | SO 02 – D.02.41 | Objekt tribuny a šatny - ZTI | [21 empty] | STA |  |  | OBJ
R: | 3 | ZTI - Vnitřní vodovod | [24 empty] | ROZ
P.č. | Číslo položky | Název položky | MJ | Množství | Cena / MJ | Celkem | Dodávka | Dodávka celk. | Montáž | Montáž celk. | DPH | Cena s DPH | Hmotnost / MJ | Hmotnost celk.(t) | Dem. hmotnost / MJ | Dem. hmotnost celk.(t) | Ceník | Cen. soustava / platnost | Cenová úroveň | Nhod / MJ | Nhod celk. | Dodavatel | Typ položky
Díl: | 722 | Vnitřní vodovod |  |  |  | 0 |  | 0 |  | 0 |  | 0 |  | 6.14 |  | 0 |  |  |  |  | 575.5 | [5 empty] | DIL
1 | 722172311R00 | Potrubí z plastických hmot polypropylenové potrubí PP-R, D 20 mm, s 2,8 mm, PN 16, polyfúzně svařované, včetně zednických výpomocí | m | 273.1 |  | 0 |  | 0 |  | 0 | 21 | 0 | 0.00399 | 1.09 | 0 | 0 | 800-721 | RTS 20/ I | RTS 20/ I | 0.5429 | 148.27 |  | Práce |  |  |  | POL1_
|  | včetně tvarovek, bez zednických výpomocí | [24 empty] | SPI
|  | Potrubí včetně tvarovek a zednických výpomocí. | [24 empty] | POP
|  | Včetně pomocného lešení o výšce podlahy do 1900 mm a pro zatížení do 1,5 kPa. | [24 empty] | POP
SPU
2 | 722172312R00 | Potrubí z plastických hmot polypropylenové potrubí PP-R, D 25 mm, s 3,5 mm, PN 16, polyfúzně svařované, včetně zednických výpomocí | m | 16.1 |  | 0 |  | 0 |  | 0 | 21 | 0 | 0.00518 | 0.08 | 0 | 0 | 800-721 | RTS 20/ I | RTS 20/ I | 0.6343 | 10.21 |  | Práce |  |  |  | POL1_
|  | včetně tvarovek, bez zednických výpomocí | [24 empty] | SPI
|  | Potrubí včetně tvarovek a zednických výpomocí. | [24 empty] | POP
|  | Včetně pomocného lešení o výšce podlahy do 1900 mm a pro zatížení do 1,5 kPa. | [24 empty] | POP
SPU
3 | 722172313R00 | Potrubí z plastických hmot polypropylenové potrubí PP-R, D 32 mm, s 4,4 mm, PN 16, polyfúzně svařované, včetně zednických výpomocí | m | 29.8 |  | 0 |  | 0 |  | 0 | 21 | 0 | 0.00535 | 0.16 | 0 | 0 | 800-721 | RTS 20/ I | RTS 20/ I | 0.6828 | 20.35 |  | Práce |  |  |  | POL1_
|  | včetně tvarovek, bez zednických výpomocí | [24 empty] | SPI
SPU
4 | 722181222RT7 | Izolace vodovodního potrubí návleková z trubic z pěnového polyetylenu s povrchovou ochrannou hliníkovou fólií zesílenou sklorohoží 5x5 mm, tloušťka stěny 9 mm, d 22 mm | m | 177.5 |  | 0 |  | 0 |  | 0 | 21 | 0 | 2e-05 | 0 | 0 | 0 | 800-721 | RTS 20/ I | RTS 20/ I | 0.129 | 22.9 |  | Práce |  |  |  | POL1_
|  | V položce je kalkulována dodávka izolační trubice, spon a lepicí pásky. | [24 empty] | POP
SPU
5 | 722181222RT8 | Izolace vodovodního potrubí návleková z trubic z pěnového polyetylenu s povrchovou ochrannou hliníkovou fólií zesílenou sklorohoží 5x5 mm, tloušťka stěny 9 mm, d 25 mm | m | 16 |  | 0 |  | 0 |  | 0 | 21 | 0 | 3e-05 | 0 | 0 | 0 | 800-721 | RTS 20/ I | RTS 20/ I | 0.129 | 2.06 |  | Práce |  |  |  | POL1_
|  | V položce je kalkulována dodávka izolační trubice, spon a lepicí pásky. | [24 empty] | POP
SPU
6 | 722181223RU1 | Izolace vodovodního potrubí návleková z trubic z pěnového polyetylenu s povrchovou ochrannou hliníkovou fólií zesílenou sklorohoží 5x5 mm, tloušťka stěny 13 mm, d 32 mm | m | 76.9 |  | 0 |  | 0 |  | 0 | 21 | 0 | 4e-05 | 0 | 0 | 0 | 800-721 | RTS 20/ I | RTS 20/ I | 0.142 | 10.92 |  | Práce |  |  |  | POL1_
|  | V položce je kalkulována dodávka izolační trubice, spon a lepicí pásky. | [24 empty] | POP
SPU
7 | 722181223RV9 | Izolace vodovodního potrubí návleková z trubic z pěnového polyetylenu s povrchovou ochrannou hliníkovou fólií zesílenou sklorohoží 5x5 mm, tloušťka stěny 13 mm, d 40 mm | m | 43.3 |  | 0 |  | 0 |  | 0 | 21 | 0 | 8e-05 | 0 | 0 | 0 | 800-721 | RTS 20/ I | RTS 20/ I | 0.157 | 6.8 |  | Práce |  |  |  | POL1_
|  | V položce je kalkulována dodávka izolační trubice, spon a lepicí pásky. | [24 empty] | POP
SPU
8 | 722181223RW6 | Izolace vodovodního potrubí návleková z trubic z pěnového polyetylenu s povrchovou ochrannou hliníkovou fólií zesílenou sklorohoží 5x5 mm, tloušťka stěny 13 mm, d 50 mm | m | 9.6 |  | 0 |  | 0 |  | 0 | 21 | 0 | 0.00012 | 0 | 0 | 0 | 800-721 | RTS 20/ I | RTS 20/ I | 0.17 | 1.63 |  | Práce |  |  |  | POL1_
|  | V položce je kalkulována dodávka izolační trubice, spon a lepicí pásky. | [24 empty] | POP
SPU
9 | 722202411R00 | Kohout kulový nerozebíratelný, spoj svařováním, D 16 mm, včetně dodávky materiálu | kus | 2 |  | 0 |  | 0 |  | 0 | 21 | 0 | 0.0001 | 0 | 0 | 0 | 800-721 | RTS 20/ I | RTS 20/ I | 0.16676 | 0.33 |  | Práce |  |  |  | POL1_
SPU
10 | 722202412R00 | Kohout kulový nerozebíratelný, spoj svařováním, D 20 mm, včetně dodávky materiálu | kus | 2 |  | 0 |  | 0 |  | 0 | 21 | 0 | 0.00012 | 0 | 0 | 0 | 800-721 | RTS 20/ I | RTS 20/ I | 0.18555 | 0.37 |  | Práce |  |  |  | POL1_
SPU
11 | 722202413R00 | Kohout kulový nerozebíratelný, spoj svařováním, D 25 mm, včetně dodávky materiálu | kus | 6 |  | 0 |  | 0 |  | 0 | 21 | 0 | 0.00013 | 0 | 0 | 0 | 800-721 | RTS 20/ I | RTS 20/ I | 0.20269 | 1.22 |  | Práce |  |  |  | POL1_
SPU
12 | 722202414R00 | Kohout kulový nerozebíratelný, spoj svařováním, D 32 mm, včetně dodávky materiálu | kus | 7 |  | 0 |  | 0 |  | 0 | 21 | 0 | 0.00023 | 0 | 0 | 0 | 800-721 | RTS 20/ I | RTS 20/ I | 0.24107 | 1.69 |  | Práce |  |  |  | POL1_
SPU
13 | 722202415R00 | Kohout kulový nerozebíratelný, spoj svařováním, D 40 mm, včetně dodávky materiálu | kus | 2 |  | 0 |  | 0 |  | 0 | 21 | 0 | 0.00038 | 0 | 0 | 0 | 800-721 | RTS 20/ I | RTS 20/ I | 0.27782 | 0.56 |  | Práce |  |  |  | POL1_
SPU
14 | 722202416R00 | Kohout kulový nerozebíratelný, spoj svařováním, D 50 mm, včetně dodávky materiálu | kus | 1 |  | 0 |  | 0 |  | 0 | 21 | 0 | 0.00061 | 0 | 0 | 0 | 800-721 | RTS 20/ I | RTS 20/ I | 0.35375 | 0.35 |  | Práce |  |  |  | POL1_
SPU
15 | 722202422R00 | Kohout kulový nerozebíratelný s vypouštěním, spoj svařováním, D 20 mm, včetně dodávky materiálu | kus | 8 |  | 0 |  | 0 |  | 0 | 21 | 0 | 0.00017 | 0 | 0 | 0 | 800-721 | RTS 20/ I | RTS 20/ I | 0.18555 | 1.48 |  | Práce |  |  |  | POL1_
SPU
16 | 722254231RT4 | Požární příslušenství hydrantový systém D 25, box nerez, stálotvará hadice, průměr 25/30 | kus | 2 |  | 0 |  | 0 |  | 0 | 21 | 0 | 0.03 | 0.06 | 0 | 0 | 800-721 | RTS 20/ I | RTS 20/ I | 1.644 | 3.29 |  | Práce |  |  |  | POL1_
SPU
17 | 725980122R00 | Dvířka z plastu, 200 x 300 mm, včetně dodávky materiálu | kus | 6 |  | 0 |  | 0 |  | 0 | 21 | 0 | 0.0007 | 0 | 0 | 0 | 800-721 | RTS 20/ I | RTS 20/ I | 0.37 | 2.22 |  | Práce |  |  |  | POL1_
SPU
18 | 72213023RXX | Požární vodovod - ocelové potrubí 1" - pozink | m | 39.8 |  | 0 |  | 0 |  | 0 | 21 | 0 | 0.01387 | 0.55 | 0 | 0 |  | Vlastní | Indiv | 0.829 | 32.99 |  | Práce |  |  |  | POL1_
|  | Potrubí včetně tvarovek a zednických výpomocí. | [24 empty] | POP
SPU
19 | 72213024RXX | Požární vodovod - ocelové potrubí 5/4" - pozink | m | 29.9 |  | 0 |  | 0 |  | 0 | 21 | 0 | 0.01387 | 0.41 | 0 | 0 |  | Vlastní | Indiv | 0.83 | 24.82 |  | Práce |  |  |  | POL1_
|  | Potrubí včetně tvarovek a zednických výpomocí. | [24 empty] | POP
SPU
20 | 7221309XX | Korýtka proti prověšení (DN 15 - DN 50) | m | 256.6 |  | 0 |  | 0 |  | 0 | 21 | 0 | 0.01387 | 3.56 | 0 | 0 |  | Vlastní | Indiv | 0.83 | 212.98 |  | Práce |  |  |  | POL1_
|  | Potrubí včetně tvarovek a zednických výpomocí. | [24 empty] | POP
SPU
21 | 722171170RXX | Potrubí PEX, pro pitnou vodu, DN15 | m | 79.3 |  | 0 |  | 0 |  | 0 | 21 | 0 | 0.00036 | 0.03 | 0 | 0 |  | Vlastní | Indiv | 0.12 | 9.52 |  | Práce |  |  |  | POL1_
|  | Potrubí včetně tvarovek. Bez zednických výpomocí. | [24 empty] | POP
SPU
22 | 722171171RXX | Potrubí PEX, pro pitnou vodu, DN20 | m | 32.9 |  | 0 |  | 0 |  | 0 | 21 | 0 | 0.00036 | 0.01 | 0 | 0 |  | Vlastní | Indiv | 0.12 | 3.95 |  | Práce |  |  |  | POL1_
|  | Potrubí včetně tvarovek. Bez zednických výpomocí. | [24 empty] | POP
SPU
23 | 722171172RXX | Potrubí PEX, pro pitnou vodu, DN25 | m | 33.2 |  | 0 |  | 0 |  | 0 | 21 | 0 | 0.00036 | 0.01 | 0 | 0 |  | Vlastní | Indiv | 0.12 | 3.98 |  | Práce |  |  |  | POL1_
|  | Potrubí včetně tvarovek. Bez zednických výpomocí. | [24 empty] | POP
SPU
24 | 722171173RXX | Potrubí PEX, pro pitnou vodu, DN32 | m | 27.8 |  | 0 |  | 0 |  | 0 | 21 | 0 | 0.00036 | 0.01 | 0 | 0 |  | Vlastní | Indiv | 0.12 | 3.34 |  | Práce |  |  |  | POL1_
|  | Potrubí včetně tvarovek. Bez zednických výpomocí. | [24 empty] | POP
SPU
25 | 722171174RXX | Potrubí PEX, pro pitnou vodu, DN40 | m | 17 |  | 0 |  | 0 |  | 0 | 21 | 0 | 0.00036 | 0.01 | 0 | 0 |  | Vlastní | Indiv | 0.12 | 2.04 |  | Práce |  |  |  | POL1_
|  | Potrubí včetně tvarovek. Bez zednických výpomocí. | [24 empty] | POP
SPU
26 | 722181225RXX | Izolace návleková tl. stěny 30 mm, vnitřní průměr 22 mm | m | 175 |  | 0 |  | 0 |  | 0 | 21 | 0 | 3e-05 | 0.01 | 0 | 0 |  | Vlastní | Indiv | 0.129 | 22.58 |  | Práce |  |  |  | POL1_
|  | V položce je kalkulována dodávka izolační trubice, spon a lepicí pásky. | [24 empty] | POP
SPU
27 | 722181226RXX | Izolace návleková tl. stěny 30 mm, vnitřní průměr 25 mm | m | 33 |  | 0 |  | 0 |  | 0 | 21 | 0 | 3e-05 | 0 | 0 | 0 |  | Vlastní | Indiv | 0.13 | 4.29 |  | Práce |  |  |  | POL1_
|  | V položce je kalkulována dodávka izolační trubice, spon a lepicí pásky. | [24 empty] | POP
SPU
28 | 722181227RXX | Izolace návleková tl. stěny 30 mm, vnitřní průměr 40 mm | m | 14.4 |  | 0 |  | 0 |  | 0 | 21 | 0 | 3e-05 | 0 | 0 | 0 |  | Vlastní | Indiv | 0.13 | 1.87 |  | Práce |  |  |  | POL1_
|  | V položce je kalkulována dodávka izolační trubice, spon a lepicí pásky. | [24 empty] | POP
SPU
29 | 722181228RXX | Izolace návleková tl. stěny 30 mm, vnitřní průměr 50 mm | m | 7.4 |  | 0 |  | 0 |  | 0 | 21 | 0 | 3e-05 | 0 | 0 | 0 |  | Vlastní | Indiv | 0.13 | 0.96 |  | Práce |  |  |  | POL1_
|  | V položce je kalkulována dodávka izolační trubice, spon a lepicí pásky. | [24 empty] | POP
SPU
30 | 722181229RXX | Izolace návleková tl. stěny 40 mm, vnitřní průměr 32 mm | m | 25.9 |  | 0 |  | 0 |  | 0 | 21 | 0 | 3e-05 | 0 | 0 | 0 |  | Vlastní | Indiv | 0.13 | 3.37 |  | Práce |  |  |  | POL1_
|  | V položce je kalkulována dodávka izolační trubice, spon a lepicí pásky. | [24 empty] | POP
SPU
31 | 722223821R00 | Vyvažovací ventil termostatický DN15 | kus | 1 |  | 0 |  | 0 |  | 0 | 21 | 0 | 0.00065 | 0 | 0 | 0 |  | Vlastní | Indiv | 0.165 | 0.17 |  | Práce |  |  |  | POL1_
SPU
32 | 722223822R00 | Vyvažovací ventil termostatický DN20 | kus | 2 |  | 0 |  | 0 |  | 0 | 21 | 0 | 0.00065 | 0 | 0 | 0 |  | Vlastní | Indiv | 0.17 | 0.34 |  | Práce |  |  |  | POL1_
SPU
33 | 722231199RXX | Pojišťovací ventil | kus | 3 |  | 0 |  | 0 |  | 0 | 21 | 0 | 0.0038 | 0.01 | 0 | 0 |  | Vlastní | Indiv | 0.352 | 1.06 |  | Práce |  |  |  | POL1_
SPU
34 | 722235590RXX | Filtr DN 15 | kus | 5 |  | 0 |  | 0 |  | 0 | 21 | 0 | 0.0003 | 0 | 0 | 0 |  | Vlastní | Indiv | 0.165 | 0.83 |  | Práce |  |  |  | POL1_
SPU
35 | 722236615R00 | Zpětná klapka DN 15 | kus | 6 |  | 0 |  | 0 |  | 0 | 21 | 0 | 0 | 0 | 0 | 0 |  | Vlastní | Indiv | 0.165 | 0.99 |  | Práce |  |  |  | POL1_
SPU
36 | 722236616R00 | Zpětná klapka DN 25 | kus | 1 |  | 0 |  | 0 |  | 0 | 21 | 0 | 0 | 0 | 0 | 0 |  | Vlastní | Indiv | 0.17 | 0.17 |  | Práce |  |  |  | POL1_
SPU
37 | 722236617R00 | Zpětná klapka DN 50 | kus | 1 |  | 0 |  | 0 |  | 0 | 21 | 0 | 0 | 0 | 0 | 0 |  | Vlastní | Indiv | 0.17 | 0.17 |  | Práce |  |  |  | POL1_
SPU
38 | 722236618R00 | Zpětná klapka kontrolovatelná DN 32 | kus | 1 |  | 0 |  | 0 |  | 0 | 21 | 0 | 0 | 0 | 0 | 0 |  | Vlastní | Indiv | 0.17 | 0.17 |  | Práce |  |  |  | POL1_
SPU
39 | 722264329RXX | Vodoměr DN 15 Q=2,5 m3/hod | kus | 2 |  | 0 |  | 0 |  | 0 | 21 | 0 | 0.00214 | 0 | 0 | 0 |  | Vlastní | Indiv | 0.372 | 0.74 |  | Práce |  |  |  | POL1_
SPU
40 | 722264330RXX | Vodoměr DN 32 Q=10 m3/hod | kus | 1 |  | 0 |  | 0 |  | 0 | 21 | 0 | 0.00214 | 0 | 0 | 0 |  | Vlastní | Indiv | 0.37 | 0.37 |  | Práce |  |  |  | POL1_
SPU
41 | 722421313R00 | Cirkulační čerpadlo | soubor | 1 |  | 0 |  | 0 |  | 0 | 21 | 0 | 0.00339 | 0 | 0 | 0 |  | Vlastní | Indiv | 0.593 | 0.59 |  | Práce |  |  |  | POL1_
SPU
42 | 722814125R00 | Pračkový ventil Prv 1/2" | soubor | 1 |  | 0 |  | 0 |  | 0 | 21 | 0 | 0.00024 | 0 | 0 | 0 |  | Vlastní | Indiv | 0.124 | 0.12 |  | Práce |  |  |  | POL1_
SPU
43 | 722814126R00 | Kohout KK 1/2" - hadice, dopouštění U.T. | soubor | 2 |  | 0 |  | 0 |  | 0 | 21 | 0 | 0.00024 | 0 | 0 | 0 |  | Vlastní | Indiv | 0.12 | 0.24 |  | Práce |  |  |  | POL1_
SPU
44 | 72290 OSTATNI | Stavební přípomoce a práce | soubor | 1 |  | 0 |  | 0 |  | 0 | 21 | 0 | 0 | 0 | 0 | 0 |  | Vlastní | Indiv | 0 | 0 |  | Práce |  |  |  | POL1_
SPU
45 | 72291 OSTATNI | Komplexní zkoušky, zkušební provoz | soubor | 1 |  | 0 |  | 0 |  | 0 | 21 | 0 | 0 | 0 | 0 | 0 |  | Vlastní | Indiv | 0 | 0 |  | Práce |  |  |  | POL1_
SPU
46 | 72292 OSTATNI | Dokumentace skutečného provedení | soubor | 1 |  | 0 |  | 0 |  | 0 | 21 | 0 | 0 | 0 | 0 | 0 |  | Vlastní | Indiv | 0 | 0 |  | Práce |  |  |  | POL1_
SPU
47 | 72293 OSTATNI | Přesun technologie závlahy | soubor | 1 |  | 0 |  | 0 |  | 0 | 21 | 0 | 0 | 0 | 0 | 0 |  | Vlastní | Indiv | 0 | 0 |  | Práce |  |  |  | POL1_
SPU
48 | 7229800008RXX | Zásobník TUV elektrický pod dřez, 10 l | kus | 1 |  | 0 |  | 0 |  | 0 | 21 | 0 | 0.13618 | 0.14 | 0 | 0 |  | Vlastní | Indiv | 0 | 0 |  | Práce |  |  |  | POL1_
|  | Vyvedení vodovodní výpustky, osazení závěsných konzol, montáž ohřívače, montáž dvou vodovodních ventilů. Dodávky materiálu. | [24 empty] | POP | Vyvedení vodovodní výpustky, osazení závěsných konzol, montáž ohřívače, montáž dvou vodovodních ventilů. Dodávky materiálu.
SPU
49 | 998722101R00 | Přesun hmot pro vnitřní vodovod v objektech výšky do 6 m | t | 6.1775 |  | 0 |  | 0 |  | 0 | 21 | 0 | 0 | 0 | 0 | 0 | 800-721 | RTS 20/ I | RTS 20/ I | 1.327 | 8.2 |  | Přesun hmot |  |  |  | POL7_
|  | vodorovně do 50 m | [24 empty] | SPI
SPU
[25 empty] | 15 | 21 | DPH
| Celkem |  |  |  |  | 0 | [18 empty] | 0 | 0 | SUM
END
Note on S6: Jedná se o informaci, zda se jedná o položku, která je do rozpočtu zadána z cenové soustavy RTS, nebo vlastní.
Note on T6: Jedná se o název CÚ, která je zadána u položky rozpočtu

## SO 02 – D.02.41 4 Pol
Položkový soupis prací a dodávek | [26 empty] | #TypZaznamu#
S: | 1237 | Šatny a tribuna atletického stadionu - Česká Třebová | [24 empty] | STA
O: | SO 02 – D.02.41 | Objekt tribuny a šatny - ZTI | [21 empty] | STA |  |  | OBJ
R: | 4 | ZTI - Zařizovací předměty | [24 empty] | ROZ
P.č. | Číslo položky | Název položky | MJ | Množství | Cena / MJ | Celkem | Dodávka | Dodávka celk. | Montáž | Montáž celk. | DPH | Cena s DPH | Hmotnost / MJ | Hmotnost celk.(t) | Dem. hmotnost / MJ | Dem. hmotnost celk.(t) | Ceník | Cen. soustava / platnost | Cenová úroveň | Nhod / MJ | Nhod celk. | Dodavatel | Typ položky
Díl: | 725 | Zařizovací předměty |  |  |  | 0 |  | 0 |  | 0 |  | 0 |  | 0.72 |  | 0 |  |  |  |  | 31.51 | [5 empty] | DIL
1 | 725119306R00 | Klozetové mísy montáž závěsné | soubor | 14 |  | 0 |  | 0 |  | 0 | 21 | 0 | 0.00089 | 0.01 | 0 | 0 | 800-721 | RTS 20/ I | RTS 20/ I | 1.12 | 15.68 |  | Práce |  |  |  | POL1_
SPU
2 | 725823121RT1 | Baterie umyvadlové a dřezové umyvadlová, stojánková, ruční ovládání s otvíráním odpadu, standardní, včetně dodávky materiálu | kus | 14 |  | 0 |  | 0 |  | 0 | 21 | 0 | 0.00085 | 0.01 | 0 | 0 | 800-721 | RTS 20/ I | RTS 20/ I | 0.485 | 6.79 |  | Práce |  |  |  | POL1_
SPU
3 | 725019104RXX | Výlevka závěsná předstěnový montážní prvek s integrovaným rohovým ventilem, splachovací tlačítko, baterie výlevková nástěnná | soubor | 2 |  | 0 |  | 0 |  | 0 | 21 | 0 | 0.0109 | 0.02 | 0 | 0 |  | Vlastní | Indiv | 1.25 | 2.5 |  | Práce |  |  |  | POL1_
SPU
4 | 725100001RXX | Dřez a dřezový sifon DN 50 není dodávkou ZTI; dřezová baterie stojánková páková, 2x rohový ventil 1/2''-3/8'', 2x připojovací hadičky | kus | 1 |  | 0 |  | 0 |  | 0 | 21 | 0 | 0.00641 | 0.01 | 0 | 0 |  | Vlastní | Indiv | 0 | 0 |  | Práce |  |  |  | POL1_
SPU
5 | 725122220RXX | Pisoár keramický, předstěnový montážní prvek, integrované radarové splachování, zdroj pro pisoár | soubor | 11 |  | 0 |  | 0 |  | 0 | 21 | 0 | 0.016 | 0.18 | 0 | 0 |  | Vlastní | Indiv | 0.5 | 5.5 |  | Práce |  |  |  | POL1_
SPU
6 | 725411122RXX | Sprchový žlab, mřížka nerez, baterie sprchová páková nástěnná, sprchový set, sprchová zástěna | ks | 18 |  | 0 |  | 0 |  | 0 | 21 | 0 | 0 | 0 | 0 | 0 |  | Vlastní | Indiv | 0 | 0 |  | Práce |  |  |  | POL1_
SPU
7 | 725411123RXX | Sprchová vpust, mřížka nerez, baterie sprchová páková nástěnná, sprchový set | ks | 1 |  | 0 |  | 0 |  | 0 | 21 | 0 | 0 | 0 | 0 | 0 |  | Vlastní | Indiv | 0 | 0 |  | Práce |  |  |  | POL1_
SPU
8 | 725200030RA0 | Montáž zařizovacích předmětů umyvadlo | kus | 18 |  | 0 |  | 0 |  | 0 | 21 | 0 | 0.00141 | 0.03 | 0 | 0 | AP-PSV | RTS 20/ I | RTS 20/ I | 0 | 0 |  | Agregovaná položka |  |  |  | POL2_
|  | 0,5 m kanalizačního potrubí, vyvedení odpadní výpustky, osazení umyvadla, sifonu a baterie. | [24 empty] | POP
|  | 14+4 |  | 18 | [22 empty] | VV | 0
SPU
9 | 725100003RXX | Myčka není dodávkou ZTI, pračkový sifon, pračokový kohout 1/2" | kus | 1 |  | 0 |  | 0 |  | 0 | 21 | 0 | 0.00641 | 0.01 | 0 | 0 |  | Vlastní | Indiv | 0 | 0 |  | Agregovaná položka |  |  |  | POL2_
SPU
10 | 64215340RX | Umyvadlo keramické dle PD, včetně sifonu, 2 x rohový ventil, 2 x připojovací hadičky | kus | 14 |  | 0 |  | 0 |  | 0 | 21 | 0 | 0.0132 | 0.18 | 0 | 0 |  | Vlastní | Indiv | 0 | 0 |  | Specifikace |  |  |  | POL3_
SPU
11 | 64215341RX | Umyvadlo invalidní keramické dle PD, včetně sifonu, 2 x rohový ventil, 2 x připojovací hadičky | kus | 4 |  | 0 |  | 0 |  | 0 | 21 | 0 | 0.0132 | 0.05 | 0 | 0 |  | Vlastní | Indiv | 0 | 0 |  | Specifikace |  |  |  | POL3_
SPU
12 | 642400539XX | Mísa klozetová závěsná, předstěnový montážní prvek s integrovaným rohovým ventilem, splachovací tlačítko, sedátko | kus | 10 |  | 0 |  | 0 |  | 0 | 21 | 0 | 0.0155 | 0.16 | 0 | 0 |  | Vlastní | Indiv | 0 | 0 |  | Specifikace |  |  |  | POL3_
SPU
13 | 642400540XX | Mísa klozetová závěsná invalidní, předstěnový montážní prvek s integrovaným rohovým ventilem, splachovací tlačítko, sedátko | kus | 4 |  | 0 |  | 0 |  | 0 | 21 | 0 | 0.0155 | 0.06 | 0 | 0 |  | Vlastní | Indiv | 0 | 0 |  | Specifikace |  |  |  | POL3_
SPU
14 | 998725101R00 | Přesun hmot pro zařizovací předměty v objektech výšky do 6 m | t | 0.68317 |  | 0 |  | 0 |  | 0 | 21 | 0 | 0 | 0 | 0 | 0 | 800-721 | RTS 20/ I | RTS 20/ I | 1.517 | 1.04 |  | Přesun hmot |  |  |  | POL7_
|  | vodorovně do 50 m | [24 empty] | SPI
SPU
[25 empty] | 15 | 21 | DPH
| Celkem |  |  |  |  | 0 | [18 empty] | 0 | 0 | SUM
END
Note on S6: Jedná se o informaci, zda se jedná o položku, která je do rozpočtu zadána z cenové soustavy RTS, nebo vlastní.
Note on T6: Jedná se o název CÚ, která je zadána u položky rozpočtu

## SO 02 – D.02.41 5 Pol
Položkový soupis prací a dodávek | [26 empty] | #TypZaznamu#
S: | 1237 | Šatny a tribuna atletického stadionu - Česká Třebová | [24 empty] | STA
O: | SO 02 – D.02.41 | Objekt tribuny a šatny - ZTI | [21 empty] | STA |  |  | OBJ
R: | 5 | ZTI - Vnitřní plynovod | [24 empty] | ROZ
P.č. | Číslo položky | Název položky | MJ | Množství | Cena / MJ | Celkem | Dodávka | Dodávka celk. | Montáž | Montáž celk. | DPH | Cena s DPH | Hmotnost / MJ | Hmotnost celk.(t) | Dem. hmotnost / MJ | Dem. hmotnost celk.(t) | Ceník | Cen. soustava / platnost | Cenová úroveň | Nhod / MJ | Nhod celk. | Dodavatel | Typ položky
Díl: | 723 | Vnitřní plynovod |  |  |  | 0 |  | 0 |  | 0 |  | 0 |  | 0.58 |  | 0 |  |  |  |  | 27.19 | [5 empty] | DIL
1 | 723120204R00 | Potrubí z trubek černých závitových svařovaných DN 25 | m | 12.4 |  | 0 |  | 0 |  | 0 | 21 | 0 | 0.01249 | 0.15 | 0 | 0 | 800-721 | RTS 20/ I | RTS 20/ I | 0.704 | 8.73 |  | Práce |  |  |  | POL1_
|  | bezešvých ČSN 42 0250 a běžných ČSN 42 5710 - jakost 11353.0, | [24 empty] | SPI
|  | Potrubí včetně tvarovek a zednických výpomocí. | [24 empty] | POP
|  | Včetně pomocného lešení o výšce podlahy do 1900 mm a pro zatížení do 1,5 kPa. | [24 empty] | POP
SPU
2 | 723120206R00 | Potrubí z trubek černých závitových svařovaných DN 40 | m | 20 |  | 0 |  | 0 |  | 0 | 21 | 0 | 0.02169 | 0.43 | 0 | 0 | 800-721 | RTS 20/ I | RTS 20/ I | 0.793 | 15.86 |  | Práce |  |  |  | POL1_
|  | bezešvých ČSN 42 0250 a běžných ČSN 42 5710 - jakost 11353.0, | [24 empty] | SPI
SPU
3 | 723150340RXX | Napojení plynového kotle | soubor | 2 |  | 0 |  | 0 |  | 0 | 21 | 0 | 0.00115 | 0 | 0 | 0 |  | Vlastní | Indiv | 0.651 | 1.3 |  | Práce |  |  |  | POL1_
SPU
4 | 723191120RXX | Kohout kulový plynový 1/2´´ | soubor | 1 |  | 0 |  | 0 |  | 0 | 21 | 0 | 0.0005 | 0 | 0 | 0 |  | Vlastní | Indiv | 0.17 | 0.17 |  | Práce |  |  |  | POL1_
SPU
5 | 723191121RXX | Kohout kulový plynový 1´´ | soubor | 2 |  | 0 |  | 0 |  | 0 | 21 | 0 | 0.0005 | 0 | 0 | 0 |  | Vlastní | Indiv | 0.17 | 0.34 |  | Práce |  |  |  | POL1_
SPU
6 | RXX1 | Stavební přípomoce a práce | soubor | 1 |  | 0 |  | 0 |  | 0 | 21 | 0 | 0 | 0 | 0 | 0 |  | Vlastní | Indiv | 0 | 0 |  | Práce |  |  |  | POL1_
SPU
7 | RXX2 | Komplexní zkoušky, zkušební provoz | soubor | 1 |  | 0 |  | 0 |  | 0 | 21 | 0 | 0 | 0 | 0 | 0 |  | Vlastní | Indiv | 0 | 0 |  | Práce |  |  |  | POL1_
SPU
8 | RXX3 | Dokumentace skutečného provedení | soubor | 1 |  | 0 |  | 0 |  | 0 | 21 | 0 | 0 | 0 | 0 | 0 |  | Vlastní | Indiv | 0 | 0 |  | Práce |  |  |  | POL1_
SPU
9 | 998723101R00 | Přesun hmot pro vnitřní plynovod v objektech výšky do 6 m | t | 0.59248 |  | 0 |  | 0 |  | 0 | 21 | 0 | 0 | 0 | 0 | 0 | 800-721 | RTS 20/ I | RTS 20/ I | 1.333 | 0.79 |  | Přesun hmot |  |  |  | POL7_
|  | vodorovně do 50 m | [24 empty] | SPI
SPU
Díl: | 783 | Nátěry |  |  |  | 0 |  | 0 |  | 0 |  | 0 |  | 0 |  | 0 |  |  |  |  | 3.99 | [5 empty] | DIL
10 | 783424340R00 | Nátěry potrubí a armatur syntetické potrubí, do DN 50 mm, dvojnásobné s 1x emailováním a základním nátěrem | m | 34.4 |  | 0 |  | 0 |  | 0 | 21 | 0 | 9e-05 | 0 | 0 | 0 | 800-783 | RTS 20/ I | RTS 20/ I | 0.116 | 3.99 |  | Práce |  |  |  | POL1_
|  | na vzduchu schnoucí | [24 empty] | SPI
SPU
[25 empty] | 15 | 21 | DPH
| Celkem |  |  |  |  | 0 | [18 empty] | 0 | 0 | SUM
END
Note on S6: Jedná se o informaci, zda se jedná o položku, která je do rozpočtu zadána z cenové soustavy RTS, nebo vlastní.
Note on T6: Jedná se o název CÚ, která je zadána u položky rozpočtu

## D 02.1.4.2 - Vzduchotechnika
{d16f7d1d-cd05-4a9d-a19a-6ab3788844e4}
2
| KRYCÍ LIST SOUPISU PRACÍ | [7 empty] | v --- níže se nacházejí doplnkové a pomocné údaje k sestavám --- v | [8 empty] | False
Stavba:
Tribuna a šatny atletického stadionu Na Skalce
Objekt:
SO02 - Objekt tribuna a šatny
Soupis:
D 02.1.4.2 - Vzduchotechnika
| KSO: |  |  |  |  | CC-CZ:
| Místo: |  |  |  |  | Datum: | 25. 10. 2019
| Zadavatel: |  |  |  |  | IČ: | 00278653
|  | Město Česká Třebová |  |  |  | DIČ:
| Uchazeč: |  |  |  |  | IČ: | Vyplň údaj
|  | Vyplň údaj |  |  |  | DIČ: | Vyplň údaj
| Projektant: |  |  |  |  | IČ: | 71950133
|  | Ing. Romana Vacková |  |  |  | DIČ:
| Zpracovatel: |  |  |  |  | IČ: | 71950133
|  | Ing. Romana Vacková |  |  |  | DIČ:
Poznámka:
| Cena bez DPH | [5 empty] | 0
|  |  | Základ daně |  |  | Sazba daně | Výše daně
| DPH | základní | 0 |  |  | 21% | 0
|  | snížená | 0 |  |  | 15% | 0
|  | zákl. přenesená | 0 |  |  | 21% | 0
|  | sníž. přenesená | 0 |  |  | 15% | 0
|  | nulová | 0 |  |  | 0% | 0
| Cena s DPH |  |  | v | CZK |  | 0
REKAPITULACE ČLENĚNÍ SOUPISU PRACÍ
Stavba:
Tribuna a šatny atletického stadionu Na Skalce
Objekt:
SO02 - Objekt tribuna a šatny
Soupis:
D 02.1.4.2 - Vzduchotechnika
Místo: | [5 empty] | Datum: | 25. 10. 2019
Zadavatel: |  |  | Město Česká Třebová |  |  | Projektant: | Ing. Romana Vacková
Uchazeč: |  |  | Vyplň údaj |  |  | Zpracovatel: | Ing. Romana Vacková
Kód dílu - Popis | [6 empty] | Cena celkem [CZK]
Náklady stavby celkem | [6 empty] | 0 | [11 empty] | -1
| PSV - Práce a dodávky PSV | [5 empty] | 0
| D1 - Zařízení č.1 - pravé | [5 empty] | 0
| D2 - Zařízení č.2 - šatny levé | [5 empty] | 0
| D3 - Zařízení č.3 - rozcvičovna | [5 empty] | 0
| D4 - Zařízení č.4 - Ostatní zařízení - budova 1 | [5 empty] | 0
| D5 - Zařízení č.5 - Ostatní zařízení - budova 2 | [5 empty] | 0
SOUPIS PRACÍ
Stavba:
Tribuna a šatny atletického stadionu Na Skalce
Objekt:
SO02 - Objekt tribuna a šatny
Soupis:
D 02.1.4.2 - Vzduchotechnika
Místo: | [5 empty] | Datum: | 25. 10. 2019
Zadavatel: |  |  | Město Česká Třebová |  |  | Projektant: | Ing. Romana Vacková
Uchazeč: |  |  | Vyplň údaj |  |  | Zpracovatel: | Ing. Romana Vacková
PČ | Typ | Kód | Popis | MJ | Množství | J.cena [CZK] | Cena celkem [CZK] | Cenová soustava |  | DPH | J. Nh [h] | Nh celkem [h] | J. hmotnost [t] | Hmotnost celkem [t] | J. suť [t] | Suť Celkem [t]
Náklady soupisu celkem | [6 empty] | 0 |  |  |  |  | 0 |  | 0 |  | 0 |  | D | -1 | [7 empty] | 0
| D | PSV | Práce a dodávky PSV |  |  |  | 0 |  |  |  |  | 0 |  | 0 |  | 0 | 2 | D | 0 | ROZPOCET | [6 empty] | 0
| D | D1 | Zařízení č.1 - pravé |  |  |  | 0 |  |  |  |  | 0 |  | 0 |  | 0 | 2 | D | 1 | ROZPOCET | [6 empty] | 0
1 | K | 1.1 | Kompaktní větrací jednotka, vnitřní stojaté provedení - skříň jednotky v provedení s PIR izolací tl.30mm - 2600x1800x580mm Přívod - Vp=1700m3/hod, pext=250P | ks | 1 |  | 0 |  |  | základní |  | 0 | 0 | 0 | 0 | 0 | 16 | K | 2 | ROZPOCET | 0 | 0 | 0 | 0 | 0 | 1 | 0 | 16 | 2
| PP |  | Kompaktní větrací jednotka, vnitřní stojaté provedení - skříň jednotky v provedení s PIR izolací tl.30mm - 2600x1800x580mm Přívod - Vp=1700m3/hod, pext=250Pa - uzavírací klapka, filtr kapsový G4, protiproudý rekuperátor s by-passem (úč.min.85%), vodní ohřívač (3,7kW), ventilátor s EC motorem (400V/příkon nom. 2,5kW - prov. bod. 0,48kW), tlumící manžety Odvod - Vo=1700m3/hod, pext=250Pa, filtr G4, ventilátor s EC motorem (400V/příkon nom. 2,5kW - prov. bod. 0,44kW), uzavírací klapka,tlumící manžety Zařízeni je ve shodě s požadavky ErP - nařízení EU 1253/2014 a 1254/2014 (Ecodesign) | [14 empty] | PP | 2
2 | K | 1.- | M+R - nástěnný digitální ovladač s diplejem (umístěn v blízkosti VZD jednotky) , servopohom LM24A pro by-pass, servopohon s havarijní funkcí LF24 pro venkovní vzduch, servopohom NM24A pro výfukový vzduch, sklonné manometry filtrů a snímače zanesení, tříc | kpl | 1 |  | 0 |  |  | základní |  | 0 | 0 | 0 | 0 | 0 | 16 | K | 2 | ROZPOCET | 0 | 0 | 0 | 0 | 0 | 1 | 0 | 16 | 4
| PP |  | M+R - nástěnný digitální ovladač s diplejem (umístěn v blízkosti VZD jednotky) , servopohom LM24A pro by-pass, servopohon s havarijní funkcí LF24 pro venkovní vzduch, servopohom NM24A pro výfukový vzduch, sklonné manometry filtrů a snímače zanesení, třícestný směšovací uzel vč. servopohonu | [14 empty] | PP | 2
3 | K | 1.-.1 | Prokabelování rozvodnice jednotky a ovladače (v rámci strojovyn VZT) | kpl | 1 |  | 0 |  |  | základní |  | 0 | 0 | 0 | 0 | 0 | 16 | K | 2 | ROZPOCET | 0 | 0 | 0 | 0 | 0 | 1 | 0 | 16 | 6
| PP |  | Prokabelování rozvodnice jednotky a ovladače (v rámci strojovyn VZT) | [14 empty] | PP | 2
4 | K | 1.2 | Protidešťová žaluzie 1000x500 - Fč=0,42m2, pozinkovaný plech | ks | 1 |  | 0 |  |  | základní |  | 0 | 0 | 0 | 0 | 0 | 16 | K | 2 | ROZPOCET | 0 | 0 | 0 | 0 | 0 | 1 | 0 | 16 | 8
| PP |  | Protidešťová žaluzie 1000x500 - Fč=0,42m2, pozinkovaný plech | [14 empty] | PP | 2
5 | K | 1.3 | Protipožární klapka 400x250,délka 375mm, ruční a teplotní spínání. Způsob zabudování - na maltu do tuhé stěnové konstrukce - zdiva - EIS 90. | ks | 2 |  | 0 |  |  | základní |  | 0 | 0 | 0 | 0 | 0 | 16 | K | 2 | ROZPOCET | 0 | 0 | 0 | 0 | 0 | 1 | 0 | 16 | 10
| PP |  | Protipožární klapka 400x250,délka 375mm, ruční a teplotní spínání. Způsob zabudování - na maltu do tuhé stěnové konstrukce - zdiva - EIS 90. | [14 empty] | PP | 2
6 | K | 1.4 | Buňkový tlumič hluku G 500x250x2000 | ks | 1 |  | 0 |  |  | základní |  | 0 | 0 | 0 | 0 | 0 | 16 | K | 2 | ROZPOCET | 0 | 0 | 0 | 0 | 0 | 1 | 0 | 16 | 12
| PP |  | Buňkový tlumič hluku G 500x250x2000 | [14 empty] | PP | 2
7 | K | 1.5 | Buňkový tlumič hluku - hygienické provedení GH 500x250x1000 | ks | 2 |  | 0 |  |  | základní |  | 0 | 0 | 0 | 0 | 0 | 16 | K | 2 | ROZPOCET | 0 | 0 | 0 | 0 | 0 | 1 | 0 | 16 | 14
| PP |  | Buňkový tlumič hluku - hygienické provedení GH 500x250x1000 | [14 empty] | PP | 2
8 | K | 1.6 | Vyústka do kruhového potrubí dvouřadá s regulací R1 - 525x75mm - pozink | ks | 4 |  | 0 |  |  | základní |  | 0 | 0 | 0 | 0 | 0 | 16 | K | 2 | ROZPOCET | 0 | 0 | 0 | 0 | 0 | 1 | 0 | 16 | 16
| PP |  | Vyústka do kruhového potrubí dvouřadá s regulací R1 - 525x75mm - pozink | [14 empty] | PP | 2
9 | K | 1.7 | Vyústka do čtyřhranného potrubí dvouřadá s regulací R1 - 525x75 - elox | ks | 3 |  | 0 |  |  | základní |  | 0 | 0 | 0 | 0 | 0 | 16 | K | 2 | ROZPOCET | 0 | 0 | 0 | 0 | 0 | 1 | 0 | 16 | 18
| PP |  | Vyústka do čtyřhranného potrubí dvouřadá s regulací R1 - 525x75 - elox | [14 empty] | PP | 2
10 | K | 1.8 | Vyústka do kruhového potrubí jednořadá s regulací R1 - 525x75mm - pozink | ks | 7 |  | 0 |  |  | základní |  | 0 | 0 | 0 | 0 | 0 | 16 | K | 2 | ROZPOCET | 0 | 0 | 0 | 0 | 0 | 1 | 0 | 16 | 20
| PP |  | Vyústka do kruhového potrubí jednořadá s regulací R1 - 525x75mm - pozink | [14 empty] | PP | 2
11 | K | 1.9 | Koncový kryt DR 160 | ks | 1 |  | 0 |  |  | základní |  | 0 | 0 | 0 | 0 | 0 | 16 | K | 2 | ROZPOCET | 0 | 0 | 0 | 0 | 0 | 1 | 0 | 16 | 22
| PP |  | Koncový kryt DR 160 | [14 empty] | PP | 2
12 | K | 1.10 | Koncový kryt DR 200 | ks | 5 |  | 0 |  |  | základní |  | 0 | 0 | 0 | 0 | 0 | 16 | K | 2 | ROZPOCET | 0 | 0 | 0 | 0 | 0 | 1 | 0 | 16 | 24
| PP |  | Koncový kryt DR 200 | [14 empty] | PP | 2
13 | K | 1.11 | PRO 315 250 | ks | 1 |  | 0 |  |  | základní |  | 0 | 0 | 0 | 0 | 0 | 16 | K | 2 | ROZPOCET | 0 | 0 | 0 | 0 | 0 | 1 | 0 | 16 | 26
| PP |  | PRO 315 250 | [14 empty] | PP | 2
14 | K | 1.12 | PRO 315 200 | ks | 1 |  | 0 |  |  | základní |  | 0 | 0 | 0 | 0 | 0 | 16 | K | 2 | ROZPOCET | 0 | 0 | 0 | 0 | 0 | 1 | 0 | 16 | 28
| PP |  | PRO 315 200 | [14 empty] | PP | 2
15 | K | 1.13 | OBJ 90 315 200 | ks | 3 |  | 0 |  |  | základní |  | 0 | 0 | 0 | 0 | 0 | 16 | K | 2 | ROZPOCET | 0 | 0 | 0 | 0 | 0 | 1 | 0 | 16 | 30
| PP |  | OBJ 90 315 200 | [14 empty] | PP | 2
16 | K | 1.14 | OS 90 200 | ks | 1 |  | 0 |  |  | základní |  | 0 | 0 | 0 | 0 | 0 | 16 | K | 2 | ROZPOCET | 0 | 0 | 0 | 0 | 0 | 1 | 0 | 16 | 32
| PP |  | OS 90 200 | [14 empty] | PP | 2
17 | K | 1.15 | OS 90 250 | ks | 1 |  | 0 |  |  | základní |  | 0 | 0 | 0 | 0 | 0 | 16 | K | 2 | ROZPOCET | 0 | 0 | 0 | 0 | 0 | 1 | 0 | 16 | 34
| PP |  | OS 90 250 | [14 empty] | PP | 2
18 | K | 1.16 | Kruhová hlavice pro výfuk vzduchu H 400 | ks | 1 |  | 0 |  |  | základní |  | 0 | 0 | 0 | 0 | 0 | 16 | K | 2 | ROZPOCET | 0 | 0 | 0 | 0 | 0 | 1 | 0 | 16 | 36
| PP |  | Kruhová hlavice pro výfuk vzduchu H 400 | [14 empty] | PP | 2
19 | K | 1.17 | Potrubí Spiro 160/3m | ks | 1 |  | 0 |  |  | základní |  | 0 | 0 | 0 | 0 | 0 | 16 | K | 2 | ROZPOCET | 0 | 0 | 0 | 0 | 0 | 1 | 0 | 16 | 38
| PP |  | Potrubí Spiro 160/3m | [14 empty] | PP | 2
20 | K | 1.18 | Potrubí Spiro 200/3m | ks | 6 |  | 0 |  |  | základní |  | 0 | 0 | 0 | 0 | 0 | 16 | K | 2 | ROZPOCET | 0 | 0 | 0 | 0 | 0 | 1 | 0 | 16 | 40
| PP |  | Potrubí Spiro 200/3m | [14 empty] | PP | 2
21 | K | 1.19 | Potrubí Spiro 250/3m | ks | 4 |  | 0 |  |  | základní |  | 0 | 0 | 0 | 0 | 0 | 16 | K | 2 | ROZPOCET | 0 | 0 | 0 | 0 | 0 | 1 | 0 | 16 | 42
| PP |  | Potrubí Spiro 250/3m | [14 empty] | PP | 2
22 | K | 1.20 | Potrubí Spiro 315/3m | ks | 2 |  | 0 |  |  | základní |  | 0 | 0 | 0 | 0 | 0 | 16 | K | 2 | ROZPOCET | 0 | 0 | 0 | 0 | 0 | 1 | 0 | 16 | 44
| PP |  | Potrubí Spiro 315/3m | [14 empty] | PP | 2
23 | K | 1.25-1.49 | Ocelové čtyřhranné potrubí sk.I - pozinkovaný plech - tl. plechu 0,8mm - rovné díly | m2 | 17.2 |  | 0 |  |  | základní |  | 0 | 0 | 0 | 0 | 0 | 16 | K | 2 | ROZPOCET | 0 | 0 | 0 | 0 | 0 | 1 | 0 | 16 | 48
| PP |  | Ocelové čtyřhranné potrubí sk.I - pozinkovaný plech - tl. plechu 0,8mm - rovné díly | [14 empty] | PP | 2
24 | K | 1.25-1.49.1 | Ocelové čtyřhranné potrubí sk.I - pozinkovaný plech - tl. plechu 0,8mm - tvarovky | m2 | 17 |  | 0 |  |  | základní |  | 0 | 0 | 0 | 0 | 0 | 16 | K | 2 | ROZPOCET | 0 | 0 | 0 | 0 | 0 | 1 | 0 | 16 | 50
| PP |  | Ocelové čtyřhranné potrubí sk.I - pozinkovaný plech - tl. plechu 0,8mm - tvarovky | [14 empty] | PP | 2
25 | K | 1.25-1.49.2 | Ocelové čtyřhranné potrubí sk.I - pozinkovaný plech - tl. plechu 1,0mm - rovné díly | m2 | 3 |  | 0 |  |  | základní |  | 0 | 0 | 0 | 0 | 0 | 16 | K | 2 | ROZPOCET | 0 | 0 | 0 | 0 | 0 | 1 | 0 | 16 | 52
| PP |  | Ocelové čtyřhranné potrubí sk.I - pozinkovaný plech - tl. plechu 1,0mm - rovné díly | [14 empty] | PP | 2
26 | K | 1.25-1.49.3 | Ocelové čtyřhranné potrubí sk.I - pozinkovaný plech - tl. plechu 1,0mm - tvarovky | m2 | 5 |  | 0 |  |  | základní |  | 0 | 0 | 0 | 0 | 0 | 16 | K | 2 | ROZPOCET | 0 | 0 | 0 | 0 | 0 | 1 | 0 | 16 | 54
| PP |  | Ocelové čtyřhranné potrubí sk.I - pozinkovaný plech - tl. plechu 1,0mm - tvarovky | [14 empty] | PP | 2
27 | K | 1.-.2 | Tepelná izolace z minerálních vláken - lamelový pás 55kg/m3, tl.50mm - potrubí ve strojovně | m2 | 20 |  | 0 |  |  | základní |  | 0 | 0 | 0 | 0 | 0 | 16 | K | 2 | ROZPOCET | 0 | 0 | 0 | 0 | 0 | 1 | 0 | 16 | 56
| PP |  | Tepelná izolace z minerálních vláken - lamelový pás 55kg/m3, tl.50mm - potrubí ve strojovně | [14 empty] | PP | 2
28 | K | 1.-.3 | Požární izolace čtyřhranného a kruhové potrubí - desky a rohože z minerální vlny na hliníkové folii - 66kg/m3 - tl.60mm, PO EI 30 - splní klasifikaci „z obou stran“ o↔i = z vnitřní i z vnější strany (stačí PO EI 15 - tl.40mm - pokud se odebere min. mno | m2 | 13 |  | 0 |  |  | základní |  | 0 | 0 | 0 | 0 | 0 | 16 | K | 2 | ROZPOCET | 0 | 0 | 0 | 0 | 0 | 1 | 0 | 16 | 58
| PP |  | Požární izolace čtyřhranného a kruhové potrubí - desky a rohože z minerální vlny na hliníkové folii - 66kg/m3 - tl.60mm, PO EI 30 - splní klasifikaci „z obou stran“ o↔i = z vnitřní i z vnější strany (stačí PO EI 15 - tl.40mm - pokud se odebere min. množství) | [14 empty] | PP | 2
29 | K | 1.-.4 | Montážní a těsnící materiál, materiál na závěsy | kg | 40 |  | 0 |  |  | základní |  | 0 | 0 | 0 | 0 | 0 | 16 | K | 2 | ROZPOCET | 0 | 0 | 0 | 0 | 0 | 1 | 0 | 16 | 60
| PP |  | Montážní a těsnící materiál, materiál na závěsy | [14 empty] | PP | 2
30 | K | 1.-.5 | Zaregulování a oživení zařízení | hod | 8 |  | 0 |  |  | základní |  | 0 | 0 | 0 | 0 | 0 | 16 | K | 2 | ROZPOCET | 0 | 0 | 0 | 0 | 0 | 1 | 0 | 16 | 62
| PP |  | Zaregulování a oživení zařízení | [14 empty] | PP | 2
| D | D2 | Zařízení č.2 - šatny levé |  |  |  | 0 |  |  |  |  | 0 |  | 0 |  | 0 | 1 | D | 1 | ROZPOCET | [6 empty] | 0
31 | K | 2.1 | Kompaktní větrací jednotka, vnitřní stojaté provedení - skříň jednotky v provedení s PIR izolací tl.30mm - 2600x1800x580mm Přívod - Vp=2000m3/hod, pext=250P | ks | 1 |  | 0 |  |  | základní |  | 0 | 0 | 0 | 0 | 0 | 16 | K | 2 | ROZPOCET | 0 | 0 | 0 | 0 | 0 | 1 | 0 | 16 | 64
| PP |  | Kompaktní větrací jednotka, vnitřní stojaté provedení - skříň jednotky v provedení s PIR izolací tl.30mm - 2600x1800x580mm Přívod - Vp=2000m3/hod, pext=250Pa - uzavírací klapka, filtr kapsový G4, protiproudý rekuperátor s by-passem (úč. min.85%), vodní ohřívač (4,4kW), ventilátor s EC motorem (400V/příkon nom. 2,5kW - prov. bod. 0,65kW), tlumící manžety Odvod - Vo=2000m3/hod, pext=250Pa, filtr G4, ventilátor s EC motorem (400V/příkon nom. 2,5kW - prov. bod. 0,62kW), uzavírací klapka,tlumící manžety Zařízeni je ve shodě s požadavky ErP - nařízení EU 1253/2014 a 1254/2014 (Ecodesign) | [14 empty] | PP | 2
32 | K | 2.- | M+R - nástěnný digitální ovladač s diplejem (umístěn v blízkosti VZD jednotky) , servopohom LM24A pro by-pass, servopohon s havarijní funkcí LF24 pro venkovní vzduch, servopohom NM24A pro výfukový vzduch, sklonné manometry filtrů a snímače zanesení, tříc | kpl | 1 |  | 0 |  |  | základní |  | 0 | 0 | 0 | 0 | 0 | 16 | K | 2 | ROZPOCET | 0 | 0 | 0 | 0 | 0 | 1 | 0 | 16 | 66
| PP |  | M+R - nástěnný digitální ovladač s diplejem (umístěn v blízkosti VZD jednotky) , servopohom LM24A pro by-pass, servopohon s havarijní funkcí LF24 pro venkovní vzduch, servopohom NM24A pro výfukový vzduch, sklonné manometry filtrů a snímače zanesení, třícestný směšovací uzel vč. servopohonu | [14 empty] | PP | 2
33 | K | 2.-.1 | Prokabelování rozvodnice jednotky a ovladače (v rámci strojovyn VZT) | kpl | 1 |  | 0 |  |  | základní |  | 0 | 0 | 0 | 0 | 0 | 16 | K | 2 | ROZPOCET | 0 | 0 | 0 | 0 | 0 | 1 | 0 | 16 | 68
| PP |  | Prokabelování rozvodnice jednotky a ovladače (v rámci strojovyn VZT) | [14 empty] | PP | 2
34 | K | 2.2 | Protipožární klapka 400x400,délka 375mm, ruční a teplotní spínání. Způsob zabudování - na maltu do tuhé stěnové konstrukce - zdiva - EIS 90. | ks | 2 |  | 0 |  |  | základní |  | 0 | 0 | 0 | 0 | 0 | 16 | K | 2 | ROZPOCET | 0 | 0 | 0 | 0 | 0 | 1 | 0 | 16 | 70
| PP |  | Protipožární klapka 400x400,délka 375mm, ruční a teplotní spínání. Způsob zabudování - na maltu do tuhé stěnové konstrukce - zdiva - EIS 90. | [14 empty] | PP | 2
35 | K | 2.3 | Kruhová hlavice pro výfuk vzduchu H 400 | ks | 1 |  | 0 |  |  | základní |  | 0 | 0 | 0 | 0 | 0 | 16 | K | 2 | ROZPOCET | 0 | 0 | 0 | 0 | 0 | 1 | 0 | 16 | 72
| PP |  | Kruhová hlavice pro výfuk vzduchu H 400 | [14 empty] | PP | 2
36 | K | 2.4 | Buňkový tlumič hluku G 500x200x2000 | ks | 2 |  | 0 |  |  | základní |  | 0 | 0 | 0 | 0 | 0 | 16 | K | 2 | ROZPOCET | 0 | 0 | 0 | 0 | 0 | 1 | 0 | 16 | 74
| PP |  | Buňkový tlumič hluku G 500x200x2000 | [14 empty] | PP | 2
37 | K | 2.5 | Buňkový tlumič hluku - hygienické provedení GH 500x200x1000 | ks | 4 |  | 0 |  |  | základní |  | 0 | 0 | 0 | 0 | 0 | 16 | K | 2 | ROZPOCET | 0 | 0 | 0 | 0 | 0 | 1 | 0 | 16 | 76
| PP |  | Buňkový tlumič hluku - hygienické provedení GH 500x200x1000 | [14 empty] | PP | 2
38 | K | 2.6 | Vyústka do kruhového potrubí dvouřadá s regulací R1 - 525x75mm - pozink | ks | 8 |  | 0 |  |  | základní |  | 0 | 0 | 0 | 0 | 0 | 16 | K | 2 | ROZPOCET | 0 | 0 | 0 | 0 | 0 | 1 | 0 | 16 | 78
| PP |  | Vyústka do kruhového potrubí dvouřadá s regulací R1 - 525x75mm - pozink | [14 empty] | PP | 2
39 | K | 2.7 | Vyústka do čtyřhranného potrubí jednořadá s regulací R1 - 225x75 - elox | ks | 2 |  | 0 |  |  | základní |  | 0 | 0 | 0 | 0 | 0 | 16 | K | 2 | ROZPOCET | 0 | 0 | 0 | 0 | 0 | 1 | 0 | 16 | 80
| PP |  | Vyústka do čtyřhranného potrubí jednořadá s regulací R1 - 225x75 - elox | [14 empty] | PP | 2
40 | K | 2.8 | Vyústka do čtyřhranného potrubí jednořadá s regulací R1 - 425x75 - elox | ks | 4 |  | 0 |  |  | základní |  | 0 | 0 | 0 | 0 | 0 | 16 | K | 2 | ROZPOCET | 0 | 0 | 0 | 0 | 0 | 1 | 0 | 16 | 82
| PP |  | Vyústka do čtyřhranného potrubí jednořadá s regulací R1 - 425x75 - elox | [14 empty] | PP | 2
41 | K | 2.9 | Vyústka do kruhového potrubí jednořadá s regulací R1 -225x75mm - pozink | ks | 2 |  | 0 |  |  | základní |  | 0 | 0 | 0 | 0 | 0 | 16 | K | 2 | ROZPOCET | 0 | 0 | 0 | 0 | 0 | 1 | 0 | 16 | 84
| PP |  | Vyústka do kruhového potrubí jednořadá s regulací R1 -225x75mm - pozink | [14 empty] | PP | 2
42 | K | 2.10 | Vyústka do kruhového potrubí jednořadá s regulací R1 - 425x75mm - pozink | ks | 8 |  | 0 |  |  | základní |  | 0 | 0 | 0 | 0 | 0 | 16 | K | 2 | ROZPOCET | 0 | 0 | 0 | 0 | 0 | 1 | 0 | 16 | 86
| PP |  | Vyústka do kruhového potrubí jednořadá s regulací R1 - 425x75mm - pozink | [14 empty] | PP | 2
43 | K | 2.11 | Koncový kryt DR 80 | ks | 2 |  | 0 |  |  | základní |  | 0 | 0 | 0 | 0 | 0 | 16 | K | 2 | ROZPOCET | 0 | 0 | 0 | 0 | 0 | 1 | 0 | 16 | 88
| PP |  | Koncový kryt DR 80 | [14 empty] | PP | 2
44 | K | 2.12 | Koncový kryt DR 200 | ks | 8 |  | 0 |  |  | základní |  | 0 | 0 | 0 | 0 | 0 | 16 | K | 2 | ROZPOCET | 0 | 0 | 0 | 0 | 0 | 1 | 0 | 16 | 90
| PP |  | Koncový kryt DR 200 | [14 empty] | PP | 2
45 | K | 2.13 | OS 30 200 | ks | 8 |  | 0 |  |  | základní |  | 0 | 0 | 0 | 0 | 0 | 16 | K | 2 | ROZPOCET | 0 | 0 | 0 | 0 | 0 | 1 | 0 | 16 | 92
| PP |  | OS 30 200 | [14 empty] | PP | 2
46 | K | 2.14 | OS 90 200 | ks | 4 |  | 0 |  |  | základní |  | 0 | 0 | 0 | 0 | 0 | 16 | K | 2 | ROZPOCET | 0 | 0 | 0 | 0 | 0 | 1 | 0 | 16 | 94
| PP |  | OS 90 200 | [14 empty] | PP | 2
47 | K | 2.15 | PRR 355 280 - pravoúhlý | ks | 1 |  | 0 |  |  | základní |  | 0 | 0 | 0 | 0 | 0 | 16 | K | 2 | ROZPOCET | 0 | 0 | 0 | 0 | 0 | 1 | 0 | 16 | 96
| PP |  | PRR 355 280 - pravoúhlý | [14 empty] | PP | 2
48 | K | 2.16 | ROZB 280 200 200 | ks | 1 |  | 0 |  |  | základní |  | 0 | 0 | 0 | 0 | 0 | 16 | K | 2 | ROZPOCET | 0 | 0 | 0 | 0 | 0 | 1 | 0 | 16 | 98
| PP |  | ROZB 280 200 200 | [14 empty] | PP | 2
49 | K | 2.17 | OBD 90 355 200 | ks | 1 |  | 0 |  |  | základní |  | 0 | 0 | 0 | 0 | 0 | 16 | K | 2 | ROZPOCET | 0 | 0 | 0 | 0 | 0 | 1 | 0 | 16 | 100
| PP |  | OBD 90 355 200 | [14 empty] | PP | 2
50 | K | 2.18 | OBD 90 355 80 | ks | 1 |  | 0 |  |  | základní |  | 0 | 0 | 0 | 0 | 0 | 16 | K | 2 | ROZPOCET | 0 | 0 | 0 | 0 | 0 | 1 | 0 | 16 | 102
| PP |  | OBD 90 355 80 | [14 empty] | PP | 2
51 | K | 2.19 | Potrubí Spiro 80/3m | ks | 1 |  | 0 |  |  | základní |  | 0 | 0 | 0 | 0 | 0 | 16 | K | 2 | ROZPOCET | 0 | 0 | 0 | 0 | 0 | 1 | 0 | 16 | 104
| PP |  | Potrubí Spiro 80/3m | [14 empty] | PP | 2
52 | K | 2.20 | Potrubí Spiro 200/3m | ks | 14 |  | 0 |  |  | základní |  | 0 | 0 | 0 | 0 | 0 | 16 | K | 2 | ROZPOCET | 0 | 0 | 0 | 0 | 0 | 1 | 0 | 16 | 106
| PP |  | Potrubí Spiro 200/3m | [14 empty] | PP | 2
53 | K | 2.21 | Potrubí Spiro 280/3m | ks | 1 |  | 0 |  |  | základní |  | 0 | 0 | 0 | 0 | 0 | 16 | K | 2 | ROZPOCET | 0 | 0 | 0 | 0 | 0 | 1 | 0 | 16 | 108
| PP |  | Potrubí Spiro 280/3m | [14 empty] | PP | 2
54 | K | 2.25-2.54 | Ocelové čtyřhranné potrubí sk.I - pozinkovaný plech - tl. plechu 0,8mm - rovné díly | m2 | 45 |  | 0 |  |  | základní |  | 0 | 0 | 0 | 0 | 0 | 16 | K | 2 | ROZPOCET | 0 | 0 | 0 | 0 | 0 | 1 | 0 | 16 | 112
| PP |  | Ocelové čtyřhranné potrubí sk.I - pozinkovaný plech - tl. plechu 0,8mm - rovné díly | [14 empty] | PP | 2
55 | K | 2.25-2.54.1 | Ocelové čtyřhranné potrubí sk.I - pozinkovaný plech - tl. plechu 0,8mm - tvarovky | m2 | 27 |  | 0 |  |  | základní |  | 0 | 0 | 0 | 0 | 0 | 16 | K | 2 | ROZPOCET | 0 | 0 | 0 | 0 | 0 | 1 | 0 | 16 | 114
| PP |  | Ocelové čtyřhranné potrubí sk.I - pozinkovaný plech - tl. plechu 0,8mm - tvarovky | [14 empty] | PP | 2
56 | K | 2.-.2 | Tepelná izolace z minerálních vláken - lamelový pás 55kg/m3, tl.50mm - potrubí ve strojovně | m2 | 20 |  | 0 |  |  | základní |  | 0 | 0 | 0 | 0 | 0 | 16 | K | 2 | ROZPOCET | 0 | 0 | 0 | 0 | 0 | 1 | 0 | 16 | 116
| PP |  | Tepelná izolace z minerálních vláken - lamelový pás 55kg/m3, tl.50mm - potrubí ve strojovně | [14 empty] | PP | 2
57 | K | 2.-.3 | Požární izolace čtyřhranného a kruhové potrubí - desky a rohože z minerální vlny na hliníkové folii - 66kg/m3 - tl.60mm, PO EI 30 - splní klasifikaci „z obou stran“ o↔i = z vnitřní i z vnější strany (stačí PO EI 15 - tl.40mm - pokud se odebere min. mno | m2 | 34 |  | 0 |  |  | základní |  | 0 | 0 | 0 | 0 | 0 | 16 | K | 2 | ROZPOCET | 0 | 0 | 0 | 0 | 0 | 1 | 0 | 16 | 118
| PP |  | Požární izolace čtyřhranného a kruhové potrubí - desky a rohože z minerální vlny na hliníkové folii - 66kg/m3 - tl.60mm, PO EI 30 - splní klasifikaci „z obou stran“ o↔i = z vnitřní i z vnější strany (stačí PO EI 15 - tl.40mm - pokud se odebere min. množství) | [14 empty] | PP | 2
58 | K | 2.-.4 | Montážní a těsnící materiál, materiál na závěsy | kg | 40 |  | 0 |  |  | základní |  | 0 | 0 | 0 | 0 | 0 | 16 | K | 2 | ROZPOCET | 0 | 0 | 0 | 0 | 0 | 1 | 0 | 16 | 120
| PP |  | Montážní a těsnící materiál, materiál na závěsy | [14 empty] | PP | 2
59 | K | 2.-.5 | Zaregulování a oživení zařízení | hod | 8 |  | 0 |  |  | základní |  | 0 | 0 | 0 | 0 | 0 | 16 | K | 2 | ROZPOCET | 0 | 0 | 0 | 0 | 0 | 1 | 0 | 16 | 122
| PP |  | Zaregulování a oživení zařízení | [14 empty] | PP | 2
| D | D3 | Zařízení č.3 - rozcvičovna |  |  |  | 0 |  |  |  |  | 0 |  | 0 |  | 0 | 1 | D | 1 | ROZPOCET | [6 empty] | 0
60 | K | 3.1 | Kompaktní větrací jednotka, vnitřní stojaté provedení - skříň jednotky v provedení s PIR izolací tl.30mm - 2600x1800x580mm , servisní dveře bez pantů Přívod | ks | 1 |  | 0 |  |  | základní |  | 0 | 0 | 0 | 0 | 0 | 16 | K | 2 | ROZPOCET | 0 | 0 | 0 | 0 | 0 | 1 | 0 | 16 | 124
| PP |  | Kompaktní větrací jednotka, vnitřní stojaté provedení - skříň jednotky v provedení s PIR izolací tl.30mm - 2600x1800x580mm , servisní dveře bez pantů Přívod - Vp=2000m3/hod, pext=250Pa - uzavírací klapka, filtr kapsový G4, protiproudý rekuperátor s by-passem (úč. min.85%), směšování, vodní ohřívač (7,9kW), ventilátor s EC motorem (400V/příkon nom. 2,5kW - prov. bod. 0,65kW), tlumící manžety Odvod - Vo=2000m3/hod, pext=250Pa, filtr G4, ventilátor s EC motorem (400V/příkon nom. 2,5kW - prov. bod. 0,62kW), uzavírací klapka,tlumící manžety Zařízeni je ve shodě s požadavky ErP - nařízení EU 1253/2014 a 1254/2014 (Ecodesign) | [14 empty] | PP | 2
61 | K | 3.- | M+R - nástěnný digitální ovladač s diplejem (umístěn v blízkosti VZD jednotky) , servopohom LM24A pro by-pass, LM 24A-SR pro směšování, servopohon s havarijní funkcí LF24 pro venkovní vzduch, servopohom NM24A pro výfukový vzduch, sklonné manometry filtrů | kpl | 1 |  | 0 |  |  | základní |  | 0 | 0 | 0 | 0 | 0 | 16 | K | 2 | ROZPOCET | 0 | 0 | 0 | 0 | 0 | 1 | 0 | 16 | 126
| PP |  | M+R - nástěnný digitální ovladač s diplejem (umístěn v blízkosti VZD jednotky) , servopohom LM24A pro by-pass, LM 24A-SR pro směšování, servopohon s havarijní funkcí LF24 pro venkovní vzduch, servopohom NM24A pro výfukový vzduch, sklonné manometry filtrů a snímače zanesení, třícestný směšovací uzel vč. servopohonu, prostorové čidlo teploty vzduchu | [14 empty] | PP | 2
62 | K | 3.-.1 | Prokabelování rozvodnice jednotky a ovladače (v rámci strojovny VZT), propojení prostorového čidla teploty a ovladače - cca 20m | kpl | 1 |  | 0 |  |  | základní |  | 0 | 0 | 0 | 0 | 0 | 16 | K | 2 | ROZPOCET | 0 | 0 | 0 | 0 | 0 | 1 | 0 | 16 | 128
| PP |  | Prokabelování rozvodnice jednotky a ovladače (v rámci strojovny VZT), propojení prostorového čidla teploty a ovladače - cca 20m | [14 empty] | PP | 2
63 | K | 3.2 | Kruhová hlavice pro sání a výfuk vzduchu H 400 | ks | 2 |  | 0 |  |  | základní |  | 0 | 0 | 0 | 0 | 0 | 16 | K | 2 | ROZPOCET | 0 | 0 | 0 | 0 | 0 | 1 | 0 | 16 | 130
| PP |  | Kruhová hlavice pro sání a výfuk vzduchu H 400 | [14 empty] | PP | 2
64 | K | 3.3 | Buňkový tlumič hluku G 500x200x1000 | ks | 6 |  | 0 |  |  | základní |  | 0 | 0 | 0 | 0 | 0 | 16 | K | 2 | ROZPOCET | 0 | 0 | 0 | 0 | 0 | 1 | 0 | 16 | 132
| PP |  | Buňkový tlumič hluku G 500x200x1000 | [14 empty] | PP | 2
65 | K | 3.4 | Buňkový tlumič hluku G 500x200x1500 | ks | 2 |  | 0 |  |  | základní |  | 0 | 0 | 0 | 0 | 0 | 16 | K | 2 | ROZPOCET | 0 | 0 | 0 | 0 | 0 | 1 | 0 | 16 | 134
| PP |  | Buňkový tlumič hluku G 500x200x1500 | [14 empty] | PP | 2
66 | K | 3.5 | Vířivý anemostat pro přívod vzduchu bez plenumboxu - vel.250mm, V=250m3/hod, p=28Pa, delta t=8K | ks | 8 |  | 0 |  |  | základní |  | 0 | 0 | 0 | 0 | 0 | 16 | K | 2 | ROZPOCET | 0 | 0 | 0 | 0 | 0 | 1 | 0 | 16 | 136
| PP |  | Vířivý anemostat pro přívod vzduchu bez plenumboxu - vel.250mm, V=250m3/hod, p=28Pa, delta t=8K | [14 empty] | PP | 2
67 | K | 3.6 | Vyústka do čtyřhranného potrubí jednořadá s regulací R1 - 500x200 - elox | ks | 2 |  | 0 |  |  | základní |  | 0 | 0 | 0 | 0 | 0 | 16 | K | 2 | ROZPOCET | 0 | 0 | 0 | 0 | 0 | 1 | 0 | 16 | 138
| PP |  | Vyústka do čtyřhranného potrubí jednořadá s regulací R1 - 500x200 - elox | [14 empty] | PP | 2
68 | K | 3.7 | Omezovací regulátor konstantního průtoku - plast - JS 200mm | ks | 6 |  | 0 |  |  | základní |  | 0 | 0 | 0 | 0 | 0 | 16 | K | 2 | ROZPOCET | 0 | 0 | 0 | 0 | 0 | 1 | 0 | 16 | 140
| PP |  | Omezovací regulátor konstantního průtoku - plast - JS 200mm | [14 empty] | PP | 2
69 | K | 3.8 | Koncový kryt DR 280 | ks | 1 |  | 0 |  |  | základní |  | 0 | 0 | 0 | 0 | 0 | 16 | K | 2 | ROZPOCET | 0 | 0 | 0 | 0 | 0 | 1 | 0 | 16 | 142
| PP |  | Koncový kryt DR 280 | [14 empty] | PP | 2
70 | K | 3.9 | OBD 90 280 200 | ks | 2 |  | 0 |  |  | základní |  | 0 | 0 | 0 | 0 | 0 | 16 | K | 2 | ROZPOCET | 0 | 0 | 0 | 0 | 0 | 1 | 0 | 16 | 144
| PP |  | OBD 90 280 200 | [14 empty] | PP | 2
71 | K | 3.10 | OBD 90 355 200 | ks | 2 |  | 0 |  |  | základní |  | 0 | 0 | 0 | 0 | 0 | 16 | K | 2 | ROZPOCET | 0 | 0 | 0 | 0 | 0 | 1 | 0 | 16 | 146
| PP |  | OBD 90 355 200 | [14 empty] | PP | 2
72 | K | 3.11 | PRO 355 280 | ks | 1 |  | 0 |  |  | základní |  | 0 | 0 | 0 | 0 | 0 | 16 | K | 2 | ROZPOCET | 0 | 0 | 0 | 0 | 0 | 1 | 0 | 16 | 148
| PP |  | PRO 355 280 | [14 empty] | PP | 2
73 | K | 3.12 | OS 90 200 | ks | 8 |  | 0 |  |  | základní |  | 0 | 0 | 0 | 0 | 0 | 16 | K | 2 | ROZPOCET | 0 | 0 | 0 | 0 | 0 | 1 | 0 | 16 | 150
| PP |  | OS 90 200 | [14 empty] | PP | 2
74 | K | 3.13 | Potrubí Spiro 200/3m | ks | 3 |  | 0 |  |  | základní |  | 0 | 0 | 0 | 0 | 0 | 16 | K | 2 | ROZPOCET | 0 | 0 | 0 | 0 | 0 | 1 | 0 | 16 | 152
| PP |  | Potrubí Spiro 200/3m | [14 empty] | PP | 2
75 | K | 3.14 | Potrubí Spiro 280/3m | ks | 3 |  | 0 |  |  | základní |  | 0 | 0 | 0 | 0 | 0 | 16 | K | 2 | ROZPOCET | 0 | 0 | 0 | 0 | 0 | 1 | 0 | 16 | 154
| PP |  | Potrubí Spiro 280/3m | [14 empty] | PP | 2
76 | K | 3.15 | Potrubí Spiro 315/3m | ks | 3 |  | 0 |  |  | základní |  | 0 | 0 | 0 | 0 | 0 | 16 | K | 2 | ROZPOCET | 0 | 0 | 0 | 0 | 0 | 1 | 0 | 16 | 156
| PP |  | Potrubí Spiro 315/3m | [14 empty] | PP | 2
77 | K | 3.20-3.41 | Ocelové čtyřhranné potrubí sk.I - pozinkovaný plech - tl. plechu 0,8mm - rovné díly | m2 | 28 |  | 0 |  |  | základní |  | 0 | 0 | 0 | 0 | 0 | 16 | K | 2 | ROZPOCET | 0 | 0 | 0 | 0 | 0 | 1 | 0 | 16 | 160
| PP |  | Ocelové čtyřhranné potrubí sk.I - pozinkovaný plech - tl. plechu 0,8mm - rovné díly | [14 empty] | PP | 2
78 | K | 3.20-3.41.1 | Ocelové čtyřhranné potrubí sk.I - pozinkovaný plech - tl. plechu 0,8mm - tvarovky | m2 | 18 |  | 0 |  |  | základní |  | 0 | 0 | 0 | 0 | 0 | 16 | K | 2 | ROZPOCET | 0 | 0 | 0 | 0 | 0 | 1 | 0 | 16 | 162
| PP |  | Ocelové čtyřhranné potrubí sk.I - pozinkovaný plech - tl. plechu 0,8mm - tvarovky | [14 empty] | PP | 2
79 | K | 3.-.2 | Tepelná izolace z minerálních vláken - lamelový pás 55kg/m3, tl.50mm - potrubí ve strojovně | m2 | 30 |  | 0 |  |  | základní |  | 0 | 0 | 0 | 0 | 0 | 16 | K | 2 | ROZPOCET | 0 | 0 | 0 | 0 | 0 | 1 | 0 | 16 | 164
| PP |  | Tepelná izolace z minerálních vláken - lamelový pás 55kg/m3, tl.50mm - potrubí ve strojovně | [14 empty] | PP | 2
80 | K | 3.-.3 | Požární izolace čtyřhranného a kruhové potrubí - desky a rohože z minerální vlny na hliníkové folii - 66kg/m3 - tl.60mm, PO EI 30 - splní klasifikaci „z obou stran“ o↔i = z vnitřní i z vnější strany (stačí PO EI 15 - tl.40mm - pokud se odebere min. mno | m2 | 18 |  | 0 |  |  | základní |  | 0 | 0 | 0 | 0 | 0 | 16 | K | 2 | ROZPOCET | 0 | 0 | 0 | 0 | 0 | 1 | 0 | 16 | 166
| PP |  | Požární izolace čtyřhranného a kruhové potrubí - desky a rohože z minerální vlny na hliníkové folii - 66kg/m3 - tl.60mm, PO EI 30 - splní klasifikaci „z obou stran“ o↔i = z vnitřní i z vnější strany (stačí PO EI 15 - tl.40mm - pokud se odebere min. množství) | [14 empty] | PP | 2
81 | K | 3.-.4 | Montážní a těsnící materiál, materiál na závěsy | kg | 40 |  | 0 |  |  | základní |  | 0 | 0 | 0 | 0 | 0 | 16 | K | 2 | ROZPOCET | 0 | 0 | 0 | 0 | 0 | 1 | 0 | 16 | 168
| PP |  | Montážní a těsnící materiál, materiál na závěsy | [14 empty] | PP | 2
82 | K | 3.-.5 | Zaregulování a oživení zařízení | hod | 8 |  | 0 |  |  | základní |  | 0 | 0 | 0 | 0 | 0 | 16 | K | 2 | ROZPOCET | 0 | 0 | 0 | 0 | 0 | 1 | 0 | 16 | 170
| PP |  | Zaregulování a oživení zařízení | [14 empty] | PP | 2
| D | D4 | Zařízení č.4 - Ostatní zařízení - budova 1 |  |  |  | 0 |  |  |  |  | 0 |  | 0 |  | 0 | 1 | D | 1 | ROZPOCET | [6 empty] | 0
83 | K | 4.1 | Nástěnný axiální ventilátor JS 150mm - V=150m3/hod, pext=40Pa, zpětná klapka, časový doběh, kuličková ložiska - 230V/25W | ks | 1 |  | 0 |  |  | základní |  | 0 | 0 | 0 | 0 | 0 | 16 | K | 2 | ROZPOCET | 0 | 0 | 0 | 0 | 0 | 1 | 0 | 16 | 172
| PP |  | Nástěnný axiální ventilátor JS 150mm - V=150m3/hod, pext=40Pa, zpětná klapka, časový doběh, kuličková ložiska - 230V/25W | [14 empty] | PP | 2
84 | K | 4.2 | Radiální ventilátor do podhledu JS 100mm, zpětná klapka, kuličková ložiska, časový doběh - Vod=50m3/hod, pext=100Pa - 230V/25W | ks | 1 |  | 0 |  |  | základní |  | 0 | 0 | 0 | 0 | 0 | 16 | K | 2 | ROZPOCET | 0 | 0 | 0 | 0 | 0 | 1 | 0 | 16 | 174
| PP |  | Radiální ventilátor do podhledu JS 100mm, zpětná klapka, kuličková ložiska, časový doběh - Vod=50m3/hod, pext=100Pa - 230V/25W | [14 empty] | PP | 2
85 | K | 4.3 | Potrubní ventilátor JS 125mm, V=120m3/hod, pext=150Pa - 230V/40W vč. manžet + zpětná klapka s pružinou JS 125mm | ks | 2 |  | 0 |  |  | základní |  | 0 | 0 | 0 | 0 | 0 | 16 | K | 2 | ROZPOCET | 0 | 0 | 0 | 0 | 0 | 1 | 0 | 16 | 176
| PP |  | Potrubní ventilátor JS 125mm, V=120m3/hod, pext=150Pa - 230V/40W vč. manžet + zpětná klapka s pružinou JS 125mm | [14 empty] | PP | 2
86 | K | 4.4 | Nástěnný axiální ventilátor JS 125m - v=50m3/hod, pext=30Pa, zpětná klapka, časový doběh, kuličková ložiska - 230V/15W | ks | 1 |  | 0 |  |  | základní |  | 0 | 0 | 0 | 0 | 0 | 16 | K | 2 | ROZPOCET | 0 | 0 | 0 | 0 | 0 | 1 | 0 | 16 | 178
| PP |  | Nástěnný axiální ventilátor JS 125m - v=50m3/hod, pext=30Pa, zpětná klapka, časový doběh, kuličková ložiska - 230V/15W | [14 empty] | PP | 2
87 | K | 4.5 | Výfuková hlavice JS 125mm | ks | 1 |  | 0 |  |  | základní |  | 0 | 0 | 0 | 0 | 0 | 16 | K | 2 | ROZPOCET | 0 | 0 | 0 | 0 | 0 | 1 | 0 | 16 | 180
| PP |  | Výfuková hlavice JS 125mm | [14 empty] | PP | 2
88 | K | 4.6 | Výfuková hlavice JS 160mm | ks | 2 |  | 0 |  |  | základní |  | 0 | 0 | 0 | 0 | 0 | 16 | K | 2 | ROZPOCET | 0 | 0 | 0 | 0 | 0 | 1 | 0 | 16 | 182
| PP |  | Výfuková hlavice JS 160mm | [14 empty] | PP | 2
89 | K | 4.7 | Koncový kryt DR 125 + KN 1/2" | ks | 1 |  | 0 |  |  | základní |  | 0 | 0 | 0 | 0 | 0 | 16 | K | 2 | ROZPOCET | 0 | 0 | 0 | 0 | 0 | 1 | 0 | 16 | 184
| PP |  | Koncový kryt DR 125 + KN 1/2" | [14 empty] | PP | 2
90 | K | 4.8 | Koncový kryt DR 160 + KN 1/2" | ks | 2 |  | 0 |  |  | základní |  | 0 | 0 | 0 | 0 | 0 | 16 | K | 2 | ROZPOCET | 0 | 0 | 0 | 0 | 0 | 1 | 0 | 16 | 186
| PP |  | Koncový kryt DR 160 + KN 1/2" | [14 empty] | PP | 2
91 | K | 4.9 | Ohebné hlukově izolované potrubí JS 125mm, tl. izilace 25mm | bm | 3 |  | 0 |  |  | základní |  | 0 | 0 | 0 | 0 | 0 | 16 | K | 2 | ROZPOCET | 0 | 0 | 0 | 0 | 0 | 1 | 0 | 16 | 188
| PP |  | Ohebné hlukově izolované potrubí JS 125mm, tl. izilace 25mm | [14 empty] | PP | 2
92 | K | 4.10 | Talířový ventil pro odvod vzduchu JS 160mm, kovový | ks | 2 |  | 0 |  |  | základní |  | 0 | 0 | 0 | 0 | 0 | 16 | K | 2 | ROZPOCET | 0 | 0 | 0 | 0 | 0 | 1 | 0 | 16 | 190
| PP |  | Talířový ventil pro odvod vzduchu JS 160mm, kovový | [14 empty] | PP | 2
93 | K | 4.11 | TR 160/300, zaslepená, s 1 nást. JS 125mm pro osazení talířového ventilu | ks | 2 |  | 0 |  |  | základní |  | 0 | 0 | 0 | 0 | 0 | 16 | K | 2 | ROZPOCET | 0 | 0 | 0 | 0 | 0 | 1 | 0 | 16 | 192
| PP |  | TR 160/300, zaslepená, s 1 nást. JS 125mm pro osazení talířového ventilu | [14 empty] | PP | 2
94 | K | 4.12 | Ohebné hliníkové potrubí JS 100mm | bm | 1 |  | 0 |  |  | základní |  | 0 | 0 | 0 | 0 | 0 | 16 | K | 2 | ROZPOCET | 0 | 0 | 0 | 0 | 0 | 1 | 0 | 16 | 194
| PP |  | Ohebné hliníkové potrubí JS 100mm | [14 empty] | PP | 2
95 | K | 4.13 | OBD 90 160 160 | ks | 1 |  | 0 |  |  | základní |  | 0 | 0 | 0 | 0 | 0 | 16 | K | 2 | ROZPOCET | 0 | 0 | 0 | 0 | 0 | 1 | 0 | 16 | 196
| PP |  | OBD 90 160 160 | [14 empty] | PP | 2
96 | K | 4.14 | OBJ 90 125 100 | ks | 1 |  | 0 |  |  | základní |  | 0 | 0 | 0 | 0 | 0 | 16 | K | 2 | ROZPOCET | 0 | 0 | 0 | 0 | 0 | 1 | 0 | 16 | 198
| PP |  | OBJ 90 125 100 | [14 empty] | PP | 2
97 | K | 4.15 | OBJ 90 160 160 | ks | 2 |  | 0 |  |  | základní |  | 0 | 0 | 0 | 0 | 0 | 16 | K | 2 | ROZPOCET | 0 | 0 | 0 | 0 | 0 | 1 | 0 | 16 | 200
| PP |  | OBJ 90 160 160 | [14 empty] | PP | 2
98 | K | 4.16 | OBD 90 160 125 | ks | 1 |  | 0 |  |  | základní |  | 0 | 0 | 0 | 0 | 0 | 16 | K | 2 | ROZPOCET | 0 | 0 | 0 | 0 | 0 | 1 | 0 | 16 | 202
| PP |  | OBD 90 160 125 | [14 empty] | PP | 2
99 | K | 4.17 | PRO 160 125 | ks | 1 |  | 0 |  |  | základní |  | 0 | 0 | 0 | 0 | 0 | 16 | K | 2 | ROZPOCET | 0 | 0 | 0 | 0 | 0 | 1 | 0 | 16 | 204
| PP |  | PRO 160 125 | [14 empty] | PP | 2
100 | K | 4.18 | Potrubí Spiro 125/3m | ks | 2 |  | 0 |  |  | základní |  | 0 | 0 | 0 | 0 | 0 | 16 | K | 2 | ROZPOCET | 0 | 0 | 0 | 0 | 0 | 1 | 0 | 16 | 206
| PP |  | Potrubí Spiro 125/3m | [14 empty] | PP | 2
101 | K | 4.19 | Potrubí Spiro 160/3m | ks | 4 |  | 0 |  |  | základní |  | 0 | 0 | 0 | 0 | 0 | 16 | K | 2 | ROZPOCET | 0 | 0 | 0 | 0 | 0 | 1 | 0 | 16 | 208
| PP |  | Potrubí Spiro 160/3m | [14 empty] | PP | 2
102 | K | 4.20 | Venkovní samočinná plastová žaluzie JS 160mm | ks | 1 |  | 0 |  |  | základní |  | 0 | 0 | 0 | 0 | 0 | 16 | K | 2 | ROZPOCET | 0 | 0 | 0 | 0 | 0 | 1 | 0 | 16 | 210
| PP |  | Venkovní samočinná plastová žaluzie JS 160mm | [14 empty] | PP | 2
103 | K | 4.- | Tepelná izolace z minerálních vláken - lamelový pás 55kg/m3, tl.50mm | m2 | 4 |  | 0 |  |  | základní |  | 0 | 0 | 0 | 0 | 0 | 16 | K | 2 | ROZPOCET | 0 | 0 | 0 | 0 | 0 | 1 | 0 | 16 | 212
| PP |  | Tepelná izolace z minerálních vláken - lamelový pás 55kg/m3, tl.50mm | [14 empty] | PP | 2
104 | K | 4.-.1 | Montážní a těsnící materiál, materiál na závěsy | kg | 15 |  | 0 |  |  | základní |  | 0 | 0 | 0 | 0 | 0 | 16 | K | 2 | ROZPOCET | 0 | 0 | 0 | 0 | 0 | 1 | 0 | 16 | 214
| PP |  | Montážní a těsnící materiál, materiál na závěsy | [14 empty] | PP | 2
105 | K | 4.-.2 | Zaregulování a oživení zařízení | hod | 2 |  | 0 |  |  | základní |  | 0 | 0 | 0 | 0 | 0 | 16 | K | 2 | ROZPOCET | 0 | 0 | 0 | 0 | 0 | 1 | 0 | 16 | 216
| PP |  | Zaregulování a oživení zařízení | [14 empty] | PP | 2
| D | D5 | Zařízení č.5 - Ostatní zařízení - budova 2 |  |  |  | 0 |  |  |  |  | 0 |  | 0 |  | 0 | 1 | D | 1 | ROZPOCET | [6 empty] | 0
106 | K | 5.1 | Nástěnný axiální ventilátor JS 125m - v=50m3/hod, pext=30Pa, zpětná klapka, časový doběh, kuličková ložiska - 230V/15W | ks | 1 |  | 0 |  |  | základní |  | 0 | 0 | 0 | 0 | 0 | 16 | K | 2 | ROZPOCET | 0 | 0 | 0 | 0 | 0 | 1 | 0 | 16 | 218
| PP |  | Nástěnný axiální ventilátor JS 125m - v=50m3/hod, pext=30Pa, zpětná klapka, časový doběh, kuličková ložiska - 230V/15W | [14 empty] | PP | 2
107 | K | 5.2 | Potrubní ventilátor JS 125mm, V=250m3/hod, pext=150Pa - 230V/62W vč. manžet + zpětná klapka s pružinou JS 125mm | ks | 2 |  | 0 |  |  | základní |  | 0 | 0 | 0 | 0 | 0 | 16 | K | 2 | ROZPOCET | 0 | 0 | 0 | 0 | 0 | 1 | 0 | 16 | 220
| PP |  | Potrubní ventilátor JS 125mm, V=250m3/hod, pext=150Pa - 230V/62W vč. manžet + zpětná klapka s pružinou JS 125mm | [14 empty] | PP | 2
108 | K | 5.3 | Výfuková hlavice JS 180mm | ks | 1 |  | 0 |  |  | základní |  | 0 | 0 | 0 | 0 | 0 | 16 | K | 2 | ROZPOCET | 0 | 0 | 0 | 0 | 0 | 1 | 0 | 16 | 222
| PP |  | Výfuková hlavice JS 180mm | [14 empty] | PP | 2
109 | K | 5.4 | Koncový kryt DR 180 + KN 1/2" | ks | 1 |  | 0 |  |  | základní |  | 0 | 0 | 0 | 0 | 0 | 16 | K | 2 | ROZPOCET | 0 | 0 | 0 | 0 | 0 | 1 | 0 | 16 | 224
| PP |  | Koncový kryt DR 180 + KN 1/2" | [14 empty] | PP | 2
110 | K | 5.5 | Koncový kryt DR 180 | ks | 1 |  | 0 |  |  | základní |  | 0 | 0 | 0 | 0 | 0 | 16 | K | 2 | ROZPOCET | 0 | 0 | 0 | 0 | 0 | 1 | 0 | 16 | 226
| PP |  | Koncový kryt DR 180 | [14 empty] | PP | 2
111 | K | 5.6 | Ohebné hlukově izolované potrubí JS 125mm, tl. izilace 25mm | bm | 3 |  | 0 |  |  | základní |  | 0 | 0 | 0 | 0 | 0 | 16 | K | 2 | ROZPOCET | 0 | 0 | 0 | 0 | 0 | 1 | 0 | 16 | 228
| PP |  | Ohebné hlukově izolované potrubí JS 125mm, tl. izilace 25mm | [14 empty] | PP | 2
112 | K | 5.7 | Ohebné hliníkové potrubí JS 100mm/5m | ks | 2 |  | 0 |  |  | základní |  | 0 | 0 | 0 | 0 | 0 | 16 | K | 2 | ROZPOCET | 0 | 0 | 0 | 0 | 0 | 1 | 0 | 16 | 230
| PP |  | Ohebné hliníkové potrubí JS 100mm/5m | [14 empty] | PP | 2
113 | K | 5.8 | Talířový ventil pro odvod vzduchu JS 125mm, kovový | ks | 8 |  | 0 |  |  | základní |  | 0 | 0 | 0 | 0 | 0 | 16 | K | 2 | ROZPOCET | 0 | 0 | 0 | 0 | 0 | 1 | 0 | 16 | 232
| PP |  | Talířový ventil pro odvod vzduchu JS 125mm, kovový | [14 empty] | PP | 2
114 | K | 5.9 | TR 125/300, zaslepená, s 1 nást. JS 100mm pro osazení talířového ventilu | ks | 7 |  | 0 |  |  | základní |  | 0 | 0 | 0 | 0 | 0 | 16 | K | 2 | ROZPOCET | 0 | 0 | 0 | 0 | 0 | 1 | 0 | 16 | 234
| PP |  | TR 125/300, zaslepená, s 1 nást. JS 100mm pro osazení talířového ventilu | [14 empty] | PP | 2
115 | K | 5.10 | OBJ 90 180 180 | ks | 1 |  | 0 |  |  | základní |  | 0 | 0 | 0 | 0 | 0 | 16 | K | 2 | ROZPOCET | 0 | 0 | 0 | 0 | 0 | 1 | 0 | 16 | 236
| PP |  | OBJ 90 180 180 | [14 empty] | PP | 2
116 | K | 5.11 | OBD 90 180 125 | ks | 1 |  | 0 |  |  | základní |  | 0 | 0 | 0 | 0 | 0 | 16 | K | 2 | ROZPOCET | 0 | 0 | 0 | 0 | 0 | 1 | 0 | 16 | 238
| PP |  | OBD 90 180 125 | [14 empty] | PP | 2
117 | K | 5.12 | OBJ 90 180 125 | ks | 1 |  | 0 |  |  | základní |  | 0 | 0 | 0 | 0 | 0 | 16 | K | 2 | ROZPOCET | 0 | 0 | 0 | 0 | 0 | 1 | 0 | 16 | 240
| PP |  | OBJ 90 180 125 | [14 empty] | PP | 2
118 | K | 5.13 | OBJ 90 125 100 | ks | 2 |  | 0 |  |  | základní |  | 0 | 0 | 0 | 0 | 0 | 16 | K | 2 | ROZPOCET | 0 | 0 | 0 | 0 | 0 | 1 | 0 | 16 | 242
| PP |  | OBJ 90 125 100 | [14 empty] | PP | 2
119 | K | 5.14 | OBD 90 125 100 | ks | 1 |  | 0 |  |  | základní |  | 0 | 0 | 0 | 0 | 0 | 16 | K | 2 | ROZPOCET | 0 | 0 | 0 | 0 | 0 | 1 | 0 | 16 | 244
| PP |  | OBD 90 125 100 | [14 empty] | PP | 2
120 | K | 5.15 | OBJ 90 100 100 | ks | 2 |  | 0 |  |  | základní |  | 0 | 0 | 0 | 0 | 0 | 16 | K | 2 | ROZPOCET | 0 | 0 | 0 | 0 | 0 | 1 | 0 | 16 | 246
| PP |  | OBJ 90 100 100 | [14 empty] | PP | 2
121 | K | 5.16 | PRO 125 100 | ks | 2 |  | 0 |  |  | základní |  | 0 | 0 | 0 | 0 | 0 | 16 | K | 2 | ROZPOCET | 0 | 0 | 0 | 0 | 0 | 1 | 0 | 16 | 248
| PP |  | PRO 125 100 | [14 empty] | PP | 2
122 | K | 5.17 | OS 90 100 | ks | 2 |  | 0 |  |  | základní |  | 0 | 0 | 0 | 0 | 0 | 16 | K | 2 | ROZPOCET | 0 | 0 | 0 | 0 | 0 | 1 | 0 | 16 | 250
| PP |  | OS 90 100 | [14 empty] | PP | 2
123 | K | 5.18 | Potrubí Spiro 100/3m | ks | 3 |  | 0 |  |  | základní |  | 0 | 0 | 0 | 0 | 0 | 16 | K | 2 | ROZPOCET | 0 | 0 | 0 | 0 | 0 | 1 | 0 | 16 | 252
| PP |  | Potrubí Spiro 100/3m | [14 empty] | PP | 2
124 | K | 5.19 | Potrubí Spiro 125/3m | ks | 3 |  | 0 |  |  | základní |  | 0 | 0 | 0 | 0 | 0 | 16 | K | 2 | ROZPOCET | 0 | 0 | 0 | 0 | 0 | 1 | 0 | 16 | 254
| PP |  | Potrubí Spiro 125/3m | [14 empty] | PP | 2
125 | K | 5.20 | Potrubí Spiro 180/3m | ks | 1 |  | 0 |  |  | základní |  | 0 | 0 | 0 | 0 | 0 | 16 | K | 2 | ROZPOCET | 0 | 0 | 0 | 0 | 0 | 1 | 0 | 16 | 256
| PP |  | Potrubí Spiro 180/3m | [14 empty] | PP | 2
126 | K | 5.- | Tepelná izolace z minerálních vláken - lamelový pás 55kg/m3, tl.50mm | m2 | 2 |  | 0 |  |  | základní |  | 0 | 0 | 0 | 0 | 0 | 16 | K | 2 | ROZPOCET | 0 | 0 | 0 | 0 | 0 | 1 | 0 | 16 | 258
| PP |  | Tepelná izolace z minerálních vláken - lamelový pás 55kg/m3, tl.50mm | [14 empty] | PP | 2
127 | K | 5.-.1 | Montážní a těsnící materiál, materiál na závěsy | kg | 15 |  | 0 |  |  | základní |  | 0 | 0 | 0 | 0 | 0 | 16 | K | 2 | ROZPOCET | 0 | 0 | 0 | 0 | 0 | 1 | 0 | 16 | 260
| PP |  | Montážní a těsnící materiál, materiál na závěsy | [14 empty] | PP | 2
128 | K | 5.-.2 | Zaregulování a oživení zařízení | hod | 2 |  | 0 |  |  | základní |  | 0 | 0 | 0 | 0 | 0 | 16 | K | 2 | ROZPOCET | 0 | 0 | 0 | 0 | 0 | 1 | 0 | 16 | 262
| PP |  | Zaregulování a oživení zařízení | [14 empty] | PP | 2

## D.02.1.4.3 - Ústřední vyt...
{2bc121aa-cb6e-44a6-a4d2-1c7a58e55707}
2
| KRYCÍ LIST SOUPISU PRACÍ | [7 empty] | v --- níže se nacházejí doplnkové a pomocné údaje k sestavám --- v | [8 empty] | False
Stavba:
Tribuna a šatny atletického stadionu Na Skalce
Objekt:
SO02 - Objekt tribuna a šatny
Soupis:
D.02.1.4.3 - Ústřední vytápění
| KSO: |  |  |  |  | CC-CZ:
| Místo: |  | ČESKÁ TŘEBOVÁ |  |  | Datum: | 25. 10. 2019
| Zadavatel: |  |  |  |  | IČ:
|  | Město Česká Třebová |  |  |  | DIČ:
| Uchazeč: |  |  |  |  | IČ: | Vyplň údaj
|  | Vyplň údaj |  |  |  | DIČ: | Vyplň údaj
| Projektant: |  |  |  |  | IČ:
|  | Jiří Kamenický, Na Špici 211, 561 17 Dlouhá Třebov |  |  |  | DIČ:
| Zpracovatel: |  |  |  |  | IČ:
DIČ:
Poznámka:
| Cena bez DPH | [5 empty] | 0
|  |  | Základ daně |  |  | Sazba daně | Výše daně
| DPH | základní | 0 |  |  | 21% | 0
|  | snížená | 0 |  |  | 15% | 0
|  | zákl. přenesená | 0 |  |  | 21% | 0
|  | sníž. přenesená | 0 |  |  | 15% | 0
|  | nulová | 0 |  |  | 0% | 0
| Cena s DPH |  |  | v | CZK |  | 0
REKAPITULACE ČLENĚNÍ SOUPISU PRACÍ
Stavba:
Tribuna a šatny atletického stadionu Na Skalce
Objekt:
SO02 - Objekt tribuna a šatny
Soupis:
D.02.1.4.3 - Ústřední vytápění
Místo: |  |  | ČESKÁ TŘEBOVÁ |  |  | Datum: | 25. 10. 2019
Zadavatel: |  |  | Město Česká Třebová |  |  | Projektant: | Jiří Kamenický, Na Špici 211, 561 17 Dlouhá Třebov
Uchazeč: |  |  | Vyplň údaj |  |  | Zpracovatel:
Kód dílu - Popis | [6 empty] | Cena celkem [CZK]
Náklady stavby celkem | [6 empty] | 0 | [11 empty] | -1
| PSV - Práce a dodávky PSV | [5 empty] | 0
| 713 - Izolace tepelné | [5 empty] | 0
| 731 - Ústřední vytápění - kotelny | [5 empty] | 0
| 732 - Ústřední vytápění - strojovny | [5 empty] | 0
| 733 - Ústřední vytápění - potrubí | [5 empty] | 0
| 734 - Ústřední vytápění - armatury | [5 empty] | 0
| 735 - Ústřední vytápění - otopná tělesa | [5 empty] | 0
| 101 - TOPNÁ ZKOUŠKA | [5 empty] | 0
SOUPIS PRACÍ
Stavba:
Tribuna a šatny atletického stadionu Na Skalce
Objekt:
SO02 - Objekt tribuna a šatny
Soupis:
D.02.1.4.3 - Ústřední vytápění
Místo: |  |  | ČESKÁ TŘEBOVÁ |  |  | Datum: | 25. 10. 2019
Zadavatel: |  |  | Město Česká Třebová |  |  | Projektant: | Jiří Kamenický, Na Špici 211, 561 17 Dlouhá Třebov
Uchazeč: |  |  | Vyplň údaj |  |  | Zpracovatel:
PČ | Typ | Kód | Popis | MJ | Množství | J.cena [CZK] | Cena celkem [CZK] | Cenová soustava |  | DPH | J. Nh [h] | Nh celkem [h] | J. hmotnost [t] | Hmotnost celkem [t] | J. suť [t] | Suť Celkem [t]
Náklady soupisu celkem | [6 empty] | 0 |  |  |  |  | 0 |  | 3.0892 |  | 0.14 |  | D | -1 | [7 empty] | 0
| D | PSV | Práce a dodávky PSV |  |  |  | 0 |  |  |  |  | 0 |  | 3.0892 |  | 0.14 | 2 | D | 0 | ROZPOCET | [6 empty] | 0
| D | 713 | Izolace tepelné |  |  |  | 0 |  |  |  |  | 0 |  | 0.071875 |  | 0 | 2 | D | 1 | ROZPOCET | [6 empty] | 0
1 | K | 713463211 | Montáž izolace tepelné potrubí potrubními pouzdry s Al fólií staženými Al páskou 1x D do 50 mm | m | 75 |  | 0 |  |  | základní |  | 0 | 0.00019233 | 0.014425 | 0 | 0 | 16 | K | 2 | ROZPOCET | 0 | 0 | 0 | 0 | 0 | 1 | 0 | 16 | -729721771
| PP |  | Montáž izolace tepelné potrubí a ohybů tvarovkami nebo deskami potrubními pouzdry s povrchovou úpravou hliníkovou fólií (izolační materiál ve specifikaci) přelepenými samolepící hliníkovou páskou potrubí jednovrstvá D do 50 mm | [14 empty] | PP | 2
| PSC |  | Poznámka k souboru cen: 1. Ceny -1121 až -1173 slouží pro skladebné ocenění oprav tepelných izolací potrubí skružemi připevněnými na tmel v části C01 Opravy a údržba tepelných izolací. 2. Cenami -1121 až -1173 lze oceňovat izolace skružemi o obvodu izolace do 1 570 mm včetně (tj. do vnějšího průměru skruže 500 mm). Izolace většího obvodu lze oceňovat cenami souboru cen 713 36-112 Montáž izolace tepelné těles ploch tvarových v části A 03. 3. Množství měrných jednotek u položek 713 46-3111 až -3411 se určuje podle článku 3521 Všeobecných podmínek části A04 tohoto katalogu. | [14 empty] | PSC | 2
2 | M | 63154530 | pouzdro izolační potrubní s jednostrannou Al fólií max. 250/100 °C 22/30 mm | m | 30 |  | 0 |  |  | základní |  | 0 | 0.00027 | 0.0081 | 0 | 0 | 32 | M | 2 | ROZPOCET | 0 | 0 | 0 | 0 | 0 | 1 | 0 | 16 | -1939385937
| PP |  | pouzdro izolační potrubní s jednostrannou Al fólií max. 250/100 °C 22/30 mm | [14 empty] | PP | 2
3 | M | 63154571 | pouzdro izolační potrubní s jednostrannou Al fólií max. 250/100 °C 28/40 mm | m | 20 |  | 0 |  |  | základní |  | 0 | 0.00059 | 0.0118 | 0 | 0 | 32 | M | 2 | ROZPOCET | 0 | 0 | 0 | 0 | 0 | 1 | 0 | 16 | 1509851016
| PP |  | pouzdro izolační potrubní s jednostrannou Al fólií max. 250/100 °C 28/40 mm | [14 empty] | PP | 2
4 | M | 63154572 | pouzdro izolační potrubní s jednostrannou Al fólií max. 250/100 °C 35/40 mm | m | 15 |  | 0 |  |  | základní |  | 0 | 0.00065 | 0.00975 | 0 | 0 | 32 | M | 2 | ROZPOCET | 0 | 0 | 0 | 0 | 0 | 1 | 0 | 16 | 1425954638
| PP |  | pouzdro izolační potrubní s jednostrannou Al fólií max. 250/100 °C 35/40 mm | [14 empty] | PP | 2
5 | M | 63154573 | pouzdro izolační potrubní s jednostrannou Al fólií max. 250/100 °C 42/40 mm | m | 10 |  | 0 |  |  | základní |  | 0 | 0.00072 | 0.0072 | 0 | 0 | 32 | M | 2 | ROZPOCET | 0 | 0 | 0 | 0 | 0 | 1 | 0 | 16 | -901771595
| PP |  | pouzdro izolační potrubní s jednostrannou Al fólií max. 250/100 °C 42/40 mm | [14 empty] | PP | 2
6 | K | 713463411 | Montáž izolace tepelné potrubí a ohybů návlekovými izolačními pouzdry | m | 420 |  | 0 |  |  | základní |  | 0 | 0 | 0 | 0 | 0 | 16 | K | 2 | ROZPOCET | 0 | 0 | 0 | 0 | 0 | 1 | 0 | 16 | -2086186461
| PP |  | Montáž izolace tepelné potrubí a ohybů tvarovkami nebo deskami potrubními pouzdry návlekovými izolačními hadicemi potrubí a ohybů | [14 empty] | PP | 2
| PSC |  | Poznámka k souboru cen: 1. Ceny -1121 až -1173 slouží pro skladebné ocenění oprav tepelných izolací potrubí skružemi připevněnými na tmel v části C01 Opravy a údržba tepelných izolací. 2. Cenami -1121 až -1173 lze oceňovat izolace skružemi o obvodu izolace do 1 570 mm včetně (tj. do vnějšího průměru skruže 500 mm). Izolace většího obvodu lze oceňovat cenami souboru cen 713 36-112 Montáž izolace tepelné těles ploch tvarových v části A 03. 3. Množství měrných jednotek u položek 713 46-3111 až -3411 se určuje podle článku 3521 Všeobecných podmínek části A04 tohoto katalogu. | [14 empty] | PSC | 2
7 | M | 28377095 | izolace tepelná potrubí z pěnového polyetylenu 15 x 13 mm | m | 220 |  | 0 |  |  | základní |  | 0 | 3e-05 | 0.0066 | 0 | 0 | 32 | M | 2 | ROZPOCET | 0 | 0 | 0 | 0 | 0 | 1 | 0 | 16 | -253635998
| PP |  | izolace tepelná potrubí z pěnového polyetylenu 15 x 13 mm | [14 empty] | PP | 2
8 | M | 28377105 | izolace tepelná potrubí z pěnového polyetylenu 18 x 13 mm | m | 50 |  | 0 |  |  | základní |  | 0 | 4e-05 | 0.002 | 0 | 0 | 32 | M | 2 | ROZPOCET | 0 | 0 | 0 | 0 | 0 | 1 | 0 | 16 | -3378954
| PP |  | izolace tepelná potrubí z pěnového polyetylenu 18 x 13 mm | [14 empty] | PP | 2
9 | M | 28377045 | izolace tepelná potrubí z pěnového polyetylenu 22 x 20 mm | m | 150 |  | 0 |  |  | základní |  | 0 | 8e-05 | 0.012 | 0 | 0 | 32 | M | 2 | ROZPOCET | 0 | 0 | 0 | 0 | 0 | 1 | 0 | 16 | -2099684724
| PP |  | izolace tepelná potrubí z pěnového polyetylenu 22 x 20 mm | [14 empty] | PP | 2
10 | K | 998713101 | Přesun hmot tonážní pro izolace tepelné v objektech v do 6 m | t | 0.072 |  | 0 |  |  | základní |  | 0 | 0 | 0 | 0 | 0 | 16 | K | 2 | ROZPOCET | 0 | 0 | 0 | 0 | 0 | 1 | 0 | 16 | 1951772629
| PP |  | Přesun hmot pro izolace tepelné stanovený z hmotnosti přesunovaného materiálu vodorovná dopravní vzdálenost do 50 m v objektech výšky do 6 m | [14 empty] | PP | 2
| PSC |  | Poznámka k souboru cen: 1. Ceny pro přesun hmot stanovený z hmotnosti přesunovaného materiálu se používají tehdy, pokud je možné určit hmotnost za celý stavební díl. Do této hmotnosti se započítává i hmotnost materiálů oceňovaných ve specifikaci. 2. Pokud nelze jednoznačně stanovit hmotnost přesunovaných materiálů, lze pro výpočet přesunu hmot použít orientačně procentní sazbu. Touto sazbou se vynásobí rozpočtové náklady za celý stavební díl včetně nákladů na materiál ve specifikacích. 3. Příplatek k cenám -3181 pro přesun prováděný bez použití mechanizace, tj. za ztížených podmínek, lze použít pouze pro hmotnost materiálu, která se tímto způsobem skutečně přemísťuje. | [14 empty] | PSC | 2
| D | 731 | Ústřední vytápění - kotelny |  |  |  | 0 |  |  |  |  | 0 |  | 0.019929 |  | 0 | 2 | D | 1 | ROZPOCET | [6 empty] | 0
11 | K | 731244492 | Montáž kotle ocelového závěsného na plyn kondenzačního o výkonu do 20 kW | soubor | 1 |  | 0 |  |  | základní |  | 0 | 0.00255 | 0.00255 | 0 | 0 | 16 | K | 2 | ROZPOCET | 0 | 0 | 0 | 0 | 0 | 1 | 0 | 16 | 347554514
| PP |  | Kotle ocelové teplovodní plynové závěsné kondenzační montáž kotlů kondenzačních ostatních typů o výkonu přes 14 do 20 kW | [14 empty] | PP | 2
| PSC |  | Poznámka k souboru cen: 1. V cenách -4101 až -4494 jsou započteny i náklady na: a) napojení kotle na připravené rozvody, b) odzkoušení kotle a poučení provozovatele. 2. V cenách -4101 až -4494 nejsou započteny náklady, které se oceňují samostatně, a to: a) zřízení rozvodů topné a vratné vody, b) dodávku a montáž odtahového potrubí odvodu spalin, c) případnou dodávku, osazení a připojení zásobníku. | [14 empty] | PSC | 2
12 | K | 731244494 | Montáž kotle ocelového závěsného na plyn kondenzačního o výkonu do 50 kW | soubor | 2 |  | 0 |  |  | základní |  | 0 | 0.0025543 | 0.0051085 | 0 | 0 | 16 | K | 2 | ROZPOCET | 0 | 0 | 0 | 0 | 0 | 1 | 0 | 16 | -548724376
| PP |  | Kotle ocelové teplovodní plynové závěsné kondenzační montáž kotlů kondenzačních ostatních typů o výkonu přes 28 do 50 kW | [14 empty] | PP | 2
| PSC |  | Poznámka k souboru cen: 1. V cenách -4101 až -4494 jsou započteny i náklady na: a) napojení kotle na připravené rozvody, b) odzkoušení kotle a poučení provozovatele. 2. V cenách -4101 až -4494 nejsou započteny náklady, které se oceňují samostatně, a to: a) zřízení rozvodů topné a vratné vody, b) dodávku a montáž odtahového potrubí odvodu spalin, c) případnou dodávku, osazení a připojení zásobníku. | [14 empty] | PSC | 2
13 | M | 731xxx01 | Nástěnný kondenzační kotel o výkonu 8,5 - 45,2 kW při teplotě 40/30 °. Výměník tepla ze slitiny hliníku, modulační | kus | 2 |  | 0 |  |  | základní |  | 0 | 0 | 0 | 0 | 0 | 128 | M | 2 | ROZPOCET | 0 | 0 | 0 | 0 | 0 | 1 | 0 | 128 | 747284866
| PP |  | Nástěnný kondenzační kotel o výkonu 8,5 - 45,2 kW při teplotě 40/30 °. Výměník tepla ze slitiny hliníku, modulační hořák z nerezové oceli a kompletně opláštěná. | [14 empty] | PP | 2
14 | M | 731xxx02 | Příslušenství kotle 45 kW - Plynový filtr Mod. 70612/6b R 3/4. s měřicím hrdlem před a za filtrační vložkou | kus | 2 |  | 0 |  |  | základní |  | 0 | 0 | 0 | 0 | 0 | 128 | M | 2 | ROZPOCET | 0 | 0 | 0 | 0 | 0 | 1 | 0 | 128 | -1058099694
| PP |  | Příslušenství kotle 45 kW - Plynový filtr Mod. 70612/6b R 3/4. s měřicím hrdlem před a za filtrační vložkou (průměr: 9 mm). Šířka pórů filtrační vložky < 50 μm | [14 empty] | PP | 2
15 | M | 731xxx03 | Příslušenství kotle 45 kW - Sada připojení AS 32-TG/SPS 6 PM1. | kus | 2 |  | 0 |  |  | základní |  | 0 | 0 | 0 | 0 | 0 | 128 | M | 2 | ROZPOCET | 0 | 0 | 0 | 0 | 0 | 1 | 0 | 128 | 790014967
| PP |  | Příslušenství kotle 45 kW - Sada připojení AS 32-TG/SPS 6 PM1. Skládající se z těchto částí: Zpátečka: -- uzavírací armatura s převlečnou maticí 2″, boční vývod s plnicím a vypouštěcím kohoutem kotle a připojovací hrdlo G¾″ (vnější) pro připojení expanzní nádoby -- vysoce účinné čerpadlo s regulací otáček, různá provedení Výstup: -- lícovaný kus (180 mm) G2″ s integrovanou zpětnou klapkou -- uzavírací armatura s převlečnou maticí 2″ a bočním vývodem s pojistným ventilem DN20, 3 bar až 100 kW vč. plnicího a vypouštěcího kohoutu kotle | [14 empty] | PP | 2
16 | M | 731xxx04 | Příslušenství kotle 45 kW- Regulátor-Sada TopTronic E ZE1. | kus | 2 |  | 0 |  |  | základní |  | 0 | 0 | 0 | 0 | 0 | 128 | M | 2 | ROZPOCET | 0 | 0 | 0 | 0 | 0 | 1 | 0 | 128 | -120189770
| PP |  | Příslušenství kotle 45 kW- Regulátor-Sada TopTronic E ZE1. Jako doplněk k základní řídicí jednotce G04 (s možností zabudování). -- Montáž ovládacího modulu TopTronic® E do čela spínacího panelu kotle -- Montáž základního modulu zdroje tepla TopTronic® E do řízení -- Volitelně možnost propojení sítí celkem až 16 modulů regulátoru (mj. solárního modulu) Skládající se z těchto částí: -- ovládací modul TopTronic® E -- základní modul zdroje tepla TopTronic® E -- sada základních konektorů Rast5 -- montážní materiál -- 1 ks venkovní čidlo AF/2P/K -- 1 ks jímkové čidlo TF/2P/5/6T/S1, L = 5,0 m s konektorem -- 1 ks příložné čidlo ALF/2P/4/T/S1, L = 4,0 m s konektorem -- sada kabelů ZE1 | [14 empty] | PP | 2
17 | M | 731xxx05 | Příslušenství kotle 45 kW -2-TTE Prostorový ovládací modul comfort bílá. | kus | 1 |  | 0 |  |  | základní |  | 0 | 0 | 0 | 0 | 0 | 128 | M | 2 | ROZPOCET | 0 | 0 | 0 | 0 | 0 | 1 | 0 | 128 | -624725806
| PP |  | Příslušenství kotle 45 kW -2-TTE Prostorový ovládací modul comfort bílá. | [14 empty] | PP | 2
18 | M | 731xxx06 | Příslušenství kotle 45 kW -2-TTE Prostorový ovládací modul comfort bílá. | kus | 1 |  | 0 |  |  | základní |  | 0 | 0 | 0 | 0 | 0 | 128 | M | 2 | ROZPOCET | 0 | 0 | 0 | 0 | 0 | 1 | 0 | 128 | -747327044
| PP |  | Příslušenství kotle 45 kW - 2-TTE Gateway WLAN commercial. - pro ovládání přes internet | [14 empty] | PP | 2
19 | M | 731xxx07 | Nástěnný kondenzační kotel o výkonu 8,5 - 45,2 kW při teplotě 40/30 °. Výměník tepla ze slitiny hliníku, modulační | kus | 1 |  | 0 |  |  | základní |  | 0 | 0 | 0 | 0 | 0 | 128 | M | 2 | ROZPOCET | 0 | 0 | 0 | 0 | 0 | 1 | 0 | 128 | -413121445
| PP |  | Nástěnný kondenzační kotel o výkonu 3,1 - 16,0 kW při teplotě 40/30 °. Výměník tepla ze slitiny hliníku, modulační hořák z nerezové oceli a kompletně opláštěná. VČETNĚ: VYSOCE ÚČINNÉHO OBĚHOVÉHO ČERPADLA. - ZÁKLADNÍ ŘÍDICÍ JEDNOTKY KOTLE A REGULACE - POJISTNÉHO VENTILU 3 bar | [14 empty] | PP | 2
20 | M | 731xxx08 | Příslušenství kotle 16 kW - Plynový filtr Mod. 70612/6b R 3/4. s měřicím hrdlem před a za filtrační vložkou | kus | 1 |  | 0 |  |  | základní |  | 0 | 0 | 0 | 0 | 0 | 128 | M | 2 | ROZPOCET | 0 | 0 | 0 | 0 | 0 | 1 | 0 | 128 | 1639277427
| PP |  | Příslušenství kotle 16 kW - Plynový filtr Mod. 70612/6b R 3/4. s měřicím hrdlem před a za filtrační vložkou (průměr: 9 mm). Šířka pórů filtrační vložky < 50 μm | [14 empty] | PP | 2
21 | M | 731xxx09 | Příslušenství kotle 16 kW - Připojov. konzola pro předmontáž k TG comfort | kus | 1 |  | 0 |  |  | základní |  | 0 | 0 | 0 | 0 | 0 | 128 | M | 2 | ROZPOCET | 0 | 0 | 0 | 0 | 0 | 1 | 0 | 128 | 1868132238
| PP |  | Příslušenství kotle 16 kW - Připojov. konzola pro předmontáž k TG comfort | [14 empty] | PP | 2
22 | M | 731xxx10 | Příslušenství kotle 16 kW - Sada kulových kohoutů 3/4 pro TG comfort | kus | 1 |  | 0 |  |  | základní |  | 0 | 0 | 0 | 0 | 0 | 128 | M | 2 | ROZPOCET | 0 | 0 | 0 | 0 | 0 | 1 | 0 | 128 | 686886205
| PP |  | Příslušenství kotle 16 kW - Sada kulových kohoutů 3/4 pro TG comfort | [14 empty] | PP | 2
23 | M | 731xxx11 | Příslušenství kotle 16 kW - Ohřívač vody podstavný o objemu 160 litrů | kus | 1 |  | 0 |  |  | základní |  | 0 | 0 | 0 | 0 | 0 | 128 | M | 2 | ROZPOCET | 0 | 0 | 0 | 0 | 0 | 1 | 0 | 128 | -602559838
| PP |  | Příslušenství kotle 16 kW - Ohřívač vody podstavný o objemu 160 litrů | [14 empty] | PP | 2
24 | M | 731xxx12 | Příslušenství kotle 16 kW - Připojovací sada - Kotel - Ohřívač | kus | 1 |  | 0 |  |  | základní |  | 0 | 0 | 0 | 0 | 0 | 128 | M | 2 | ROZPOCET | 0 | 0 | 0 | 0 | 0 | 1 | 0 | 128 | 1136997695
| PP |  | Příslušenství kotle 16 kW - Připojovací sada - Kotel - Ohřívač | [14 empty] | PP | 2
25 | M | 731xxx13 | Příslušenství kotle 16 kW - Připojovací sada - Kotel - Ohřívač | kus | 1 |  | 0 |  |  | základní |  | 0 | 0 | 0 | 0 | 0 | 128 | M | 2 | ROZPOCET | 0 | 0 | 0 | 0 | 0 | 1 | 0 | 128 | 114292544
| PP |  | Příslušenství kotle 16 kW - regulace - 2-TTE Prostorový ovládací modul comfort bílá | [14 empty] | PP | 2
26 | M | 731xxx14 | Příslušenství kotle 16 kW -2-TTE Prostorový ovládací modul comfort bílá. | kus | 1 |  | 0 |  |  | základní |  | 0 | 0 | 0 | 0 | 0 | 128 | M | 2 | ROZPOCET | 0 | 0 | 0 | 0 | 0 | 1 | 0 | 128 | 123527572
| PP |  | Příslušenství kotle 16 kW - 2-TTE Gateway WLAN commercial. - pro ovládání přes internet | [14 empty] | PP | 2
27 | K | 731341140 | Hadice napouštěcí pryžové D 20/28 | m | 5 |  | 0 |  |  | základní |  | 0 | 0.00053 | 0.00265 | 0 | 0 | 64 | K | 2 | ROZPOCET | 0 | 0 | 0 | 0 | 0 | 1 | 0 | 64 | -1093861089
| PP |  | Hadice napouštěcí pryžové D 20/28 | [14 empty] | PP | 2
28 | K | 731810122 | Nucený odtah spalin soustředným potrubím pro turbokotel svislý 80/125 mm přes plochou střechu | soubor | 3 |  | 0 |  |  | základní |  | 0 | 0.00152 | 0.00456 | 0 | 0 | 16 | K | 2 | ROZPOCET | 0 | 0 | 0 | 0 | 0 | 1 | 0 | 16 | 973727347
| PP |  | Nucené odtahy spalin od turbokotlů soustředným potrubím vedeným svisle plochou střechou, průměru 80/125 mm | [14 empty] | PP | 2
| PSC |  | Poznámka k souboru cen: 1. Délka potrubí odtahu spalin vedených vodorovně nebo svisle, mezi napojením kotle a příslušným napojením na komínovou šachtu, prostupu stěnou nebo po napojení střešního komínku se oceňuje cenami prodloužení potrubí. | [14 empty] | PSC | 2
29 | K | 731810142 | Prodloužení soustředného potrubí pro turbokotel průměru 80/125 mm | m | 11 |  | 0 |  |  | základní |  | 0 | 0.00046 | 0.00506 | 0 | 0 | 16 | K | 2 | ROZPOCET | 0 | 0 | 0 | 0 | 0 | 1 | 0 | 16 | 1713606111
| PP |  | Nucené odtahy spalin od turbokotlů prodloužení soustředného potrubí, průměru 80/125 mm | [14 empty] | PP | 2
| PSC |  | Poznámka k souboru cen: 1. Délka potrubí odtahu spalin vedených vodorovně nebo svisle, mezi napojením kotle a příslušným napojením na komínovou šachtu, prostupu stěnou nebo po napojení střešního komínku se oceňuje cenami prodloužení potrubí. | [14 empty] | PSC | 2
30 | K | 731xxx10 | Oživení kotlů a regulace, proškolení uživatele | soubor | 3 |  | 0 |  |  | základní |  | 0 | 0 | 0 | 0 | 0 | 16 | K | 2 | ROZPOCET | 0 | 0 | 0 | 0 | 0 | 1 | 0 | 16 | 162330286
| PP |  | Uvedení kotlů a regulace do provozu, proškolení uživatele | [14 empty] | PP | 2
31 | K | 731xxx25 | Přípomoce elektro a MaR - kabeláže k venkovnímu čidlu, propojení regulací v rámci kotelen, příslušné kabeláže dle návodů k výše uvedeným regulačním modulům | kus | 1 |  | 0 |  |  | základní |  | 0 | 0 | 0 | 0 | 0 | 64 | K | 2 | ROZPOCET | 0 | 0 | 0 | 0 | 0 | 1 | 0 | 64 | -583627754
| PP |  | Přípomoce elektro a MaR - kabeláže k venkovnímu čidlu, propojení regulací v rámci kotelen, příslušné kabeláže dle návodů k výše uvedeným regulačním modulům | [14 empty] | PP | 2
32 | K | 731xxx31 | Revize spalinové cesty | soubor | 3 |  | 0 |  |  | základní |  | 0 | 0 | 0 | 0 | 0 | 64 | K | 2 | ROZPOCET | 0 | 0 | 0 | 0 | 0 | 1 | 0 | 64 | -705011060
| PP |  | Revize spalinové cesty | [14 empty] | PP | 2
33 | K | 998731101 | Přesun hmot tonážní pro kotelny v objektech v do 6 m | t | 0.3 |  | 0 |  |  | základní |  | 0 | 0 | 0 | 0 | 0 | 16 | K | 2 | ROZPOCET | 0 | 0 | 0 | 0 | 0 | 1 | 0 | 16 | 783009270
| PP |  | Přesun hmot pro kotelny stanovený z hmotnosti přesunovaného materiálu vodorovná dopravní vzdálenost do 50 m v objektech výšky do 6 m | [14 empty] | PP | 2
| PSC |  | Poznámka k souboru cen: 1. Ceny pro přesun hmot stanovený z hmotnosti přesunovaného materiálu se používají tehdy, pokud je možné určit hmotnost za celý stavební díl. Do této hmotnosti se započítává i hmotnost materiálů oceňovaných ve specifikaci. 2. Pokud nelze jednoznačně stanovit hmotnost přesunovaných materiálů, lze pro výpočet přesunu hmot použít orientačně procentní sazbu. Touto sazbou se vynásobí rozpočtové náklady za celý stavební díl včetně nákladů na materiál ve specifikacích. 3. Příplatek k cenám -1181 pro přesun prováděný bez použití mechanizace, tj. za ztížených podmínek, lze použít pouze pro hmotnost materiálu, která se tímto způsobem skutečně přemísťuje. | [14 empty] | PSC | 2
| D | 732 | Ústřední vytápění - strojovny |  |  |  | 0 |  |  |  |  | 0 |  | 1.1754 |  | 0.14 | 2 | D | 1 | ROZPOCET | [6 empty] | 0
34 | K | 732219345 | Montáž ohříváku vody stojatého PN 1,6/1,0 o obsahu 1000 litrů | soubor | 2 |  | 0 |  |  | základní |  | 0 | 0.01023 | 0.02046 | 0 | 0 | 16 | K | 2 | ROZPOCET | 0 | 0 | 0 | 0 | 0 | 1 | 0 | 16 | -1970121848
| PP |  | Montáž ohříváků vody zásobníkových stojatých PN 1,6/1,0 o obsahu 1 000 l | [14 empty] | PP | 2
| PSC |  | Poznámka k souboru cen: 1. V cenách -9111 až -9129 není započteno sedlo pod nádoby toto lze oceňovat cenami katalogu 800-767 Konstrukce záměčnické. | [14 empty] | PSC | 2
35 | M | 48437140. | Ohřívač vody zásobníkový nepřímo ohřívaný s rozšířenou přestupní plochou 4,85 m2. | kus | 2 |  | 0 |  |  | základní |  | 0 | 0.198 | 0.396 | 0 | 0 | 32 | M | 2 | ROZPOCET | 0 | 0 | 0 | 0 | 0 | 1 | 0 | 16 | -2086948082
| PP |  | Ohřívač vody zásobníkový nepřímo ohřívaný s rozšířenou přestupní plochou 4,85 m2. Jmenovitý objem 400 litrů (objem teplé vody 375 litrů / objem topné vody 34 litrů). Včteně PUR tepelné izolace tl. 75mm | [14 empty] | PP | 2
36 | M | 48437140.2 | ochranná anoda s cizím napájením Correx do zásobníku teplé vody | kus | 2 |  | 0 |  |  | základní |  | 0 | 0.198 | 0.396 | 0 | 0 | 32 | M | 2 | ROZPOCET | 0 | 0 | 0 | 0 | 0 | 1 | 0 | 16 | -1343672619
| PP |  | ochranná anoda s cizím napájením Correx do zásobníku teplé vody | [14 empty] | PP | 2
37 | K | 732331612 | Nádoba tlaková expanzní s membránou závitové připojení PN 0,6 o objemu 12 l | soubor | 1 |  | 0 |  |  | základní |  | 0 | 0.00514 | 0.00514 | 0 | 0 | 16 | K | 2 | ROZPOCET | 0 | 0 | 0 | 0 | 0 | 1 | 0 | 16 | 2048479686
| PP |  | Nádoby expanzní tlakové s membránou bez pojistného ventilu se závitovým připojením PN 0,6 o objemu 12 l | [14 empty] | PP | 2
38 | K | 732331617 | Nádoba tlaková expanzní s membránou závitové připojení PN 0,6 o objemu 80 l | soubor | 1 |  | 0 |  |  | základní |  | 0 | 0.010869 | 0.010869 | 0 | 0 | 16 | K | 2 | ROZPOCET | 0 | 0 | 0 | 0 | 0 | 1 | 0 | 16 | 851133920
| PP |  | Nádoby expanzní tlakové s membránou bez pojistného ventilu se závitovým připojením PN 0,6 o objemu 80 l | [14 empty] | PP | 2
39 | K | 732331777 | Příslušenství k expanzním nádobám bezpečnostní uzávěr G 3/4 k měření tlaku | kus | 2 |  | 0 |  |  | základní |  | 0 | 0.00068 | 0.00136 | 0 | 0 | 16 | K | 2 | ROZPOCET | 0 | 0 | 0 | 0 | 0 | 1 | 0 | 16 | -254145370
| PP |  | Nádoby expanzní tlakové příslušenství k expanzním nádobám bezpečnostní uzávěr k měření tlaku G 3/4 | [14 empty] | PP | 2
40 | M | 732xxx01 | Hydraulická výhybka ("anuloid") Včetně odvzdušňovače a odkalovače, vzdálenost os 200 mm, pro horizontální nebo vertikální montáž, s ručním odvzdušňovačem a KFE - kohoutem včetně koncovky hadice a krytky, ponorná jímka 3/8“ IG (vnitřní průměr 10 mm) pro te | kus | 1 |  | 0 |  |  | základní |  | 0 | 0.03039 | 0.03039 | 0 | 0 | 32 | M | 2 | ROZPOCET | 0 | 0 | 0 | 0 | 0 | 1 | 0 | 16 | -690995848
| PP |  | Hydraulická výhybka ("anuloid") Včetně odvzdušňovače a odkalovače, vzdálenost os 200 mm, pro horizontální nebo vertikální montáž, s ručním odvzdušňovačem a KFE - kohoutem včetně koncovky hadice a krytky, ponorná jímka 3/8“ IG (vnitřní průměr 10 mm) pro teplotní čidlo přívodu, set šroubení 1 1/2“ IG (primární vedení) s kompletní izolací, nástěnné držáky. Pro výkon do 100 kW při T = 20K | [14 empty] | PP | 2
41 | M | 732xxx02 | Magnetický odlučovač-1kus, Pro následné vybavení stabilizátoru kvality otopné sou stavy a hydraulické výhybky. | kus | 1 |  | 0 |  |  | základní |  | 0 | 0.03039 | 0.03039 | 0 | 0 | 32 | M | 2 | ROZPOCET | 0 | 0 | 0 | 0 | 0 | 1 | 0 | 16 | 1884066644
| PP |  | Magnetický odlučovač-1kus, Pro následné vybavení stabilizátoru kvality otopné sou stavy a hydraulické výhybky. | [14 empty] | PP | 2
42 | M | 732xxx03 | Držák na stěnu pro rozdělovač. Pár, se šrouby a hmoždinkami pro výše uvedené rozdělovače. | kus | 1 |  | 0 |  |  | základní |  | 0 | 0.03039 | 0.03039 | 0 | 0 | 32 | M | 2 | ROZPOCET | 0 | 0 | 0 | 0 | 0 | 1 | 0 | 16 | -259902712
| PP |  | Držák na stěnu pro rozdělovač. Pár, se šrouby a hmoždinkami pro výše uvedené rozdělovače. | [14 empty] | PP | 2
43 | M | 732xxx04 | Rozdělovače, vzdálenost os 200 mm, pro montáž na stěnu | kus | 1 |  | 0 |  |  | základní |  | 0 | 0.03039 | 0.03039 | 0 | 0 | 32 | M | 2 | ROZPOCET | 0 | 0 | 0 | 0 | 0 | 1 | 0 | 16 | -369874751
| PP |  | Rozdělovače, vzdálenost os 200 mm, pro montáž na stěnu Izolace EPP, se 3 páry přípojek směrem nahoru (1 1/2“ převlečná matice s plošným utěsněním), 1 pár přípojek směrem dolů (2“ převlečná matice s plošným utěsněním a s dílem pro zašroubování 2“ AG × 1 1/2“ IG), vzdálenost os 200 mm, pro montáž čerpadlových skupin V-UK, V-MK, možnost vyprázdnění obou komor pomocí kohoutů KFE 1/2”, pro výkon až 100 kW (při T=20K). | [14 empty] | PP | 2
44 | M | 732xxx05 | Čerpadlová skupina V-UK, DN 25 (1“) Kvs sestavy 7,2, s elektronickým čerpadlem velikosti 25/1-6. | kus | 1 |  | 0 |  |  | základní |  | 0 | 0.03039 | 0.03039 | 0 | 0 | 32 | M | 2 | ROZPOCET | 0 | 0 | 0 | 0 | 0 | 1 | 0 | 16 | -1457146243
| PP |  | Čerpadlová skupina V-UK, DN 25 (1“) Kvs sestavy 7,2, s elektronickým čerpadlem velikosti 25/1-6. (nesměšovaný okruh pro rozdělovače roztečí 200 mm a 250 mm) Kompletní jednotka s oběhovým čerpadlem (180 mm), dva kulové kohouty (ve zpětném vedení se zpětnou klapkou), dva kontaktní teplo měry integrované v rukojeti kulového kohoutu (rozsah indikace 0-120 °C), jeden kulový kohout čerpadla s převlečnou maticí, izolace EPS, vzdálenost os od 200 mm volně volitelná, dolní vývod 1 1/2“ AG s plošným utěsněním, horní vývod s vnitřním závitem odpo vídající rozměrům čerpadla. | [14 empty] | PP | 2
45 | M | 732xxx06 | Čerpadlová skupina V-UK,DN 32+ (1 1/4”) pro velké průtoky Kvs sestavy 11,7, s elektronickým čerpadlem velikosti 30/1-7. | kus | 1 |  | 0 |  |  | základní |  | 0 | 0.03039 | 0.03039 | 0 | 0 | 32 | M | 2 | ROZPOCET | 0 | 0 | 0 | 0 | 0 | 1 | 0 | 16 | -1375977407
| PP |  | Čerpadlová skupina V-UK,DN 32+ (1 1/4”) pro velké průtoky Kvs sestavy 11,7, s elektronickým čerpadlem velikosti 30/1-7. (nesměšovaný okruh pro rozdělovače roztečí 200 mm a 250 mm) Kompletní jednotka s oběhovým čerpadlem (180 mm), dva kulové kohouty (ve zpětném vedení se zpětnou klapkou), dva kontaktní teplo měry integrované v rukojeti kulového kohoutu (rozsah indikace 0-120 °C), jeden kulový kohout čerpadla s převlečnou maticí, izolace EPS, vzdálenost os od 200 mm volně volitelná, dolní vývod 1 1/2“ AG s plošným utěsněním, horní vývod s vnitřním závitem odpo vídající rozměrům čerpadla. | [14 empty] | PP | 2
46 | M | 732xxx07 | Čerpadlová skupina V-MK, DN 25 (1“) Kvs sestavy 5,8, směšovače 7,4, s elektronickým čerpadlem veilkosti 25/1-6 | kus | 1 |  | 0 |  |  | základní |  | 0 | 0.03039 | 0.03039 | 0 | 0 | 32 | M | 2 | ROZPOCET | 0 | 0 | 0 | 0 | 0 | 1 | 0 | 16 | -1758825981
| PP |  | Čerpadlová skupina V-MK, DN 25 (1“) Kvs sestavy 5,8, směšovače 7,4, s elektronickým čerpadlem veilkosti 25/1-6 (směšovaný okruh pro rozdělovače s roztečí 200 mm a 250 mm) Kompletní jednotka s oběhovým čerpadlem (180 mm), dva kulové kohouty (ve zpětném vede ní se zpětnou klapkou), dva kontaktní te plo měry integrované v rukojeti kulového kohoutu (rozsah indikace 0-120 °C), třícestný T-směšovač včetně plynule nastavitelného obtoku, izolace EPS, vzdálenost os od 200 mm (větší než 250 mm se do dává za příplatek), dolní vývod 1 1/2“ AG s plošným utěsněním, horní vývod s vnitřním závitem odpovídající rozměrům čerpadla. | [14 empty] | PP | 2
47 | K | 732199100 | Montáž orientačních štítků | soubor | 10 |  | 0 |  |  | základní |  | 0 | 0.0011273 | 0.011273 | 0 | 0 | 16 | K | 2 | ROZPOCET | 0 | 0 | 0 | 0 | 0 | 1 | 0 | 16 | 215700890
| PP |  | Montáž štítků orientačních | [14 empty] | PP | 2
48 | M | 732xxx20 | Úprava napájecí vody - Patrona – odsolovací patrona s kapacitou 15 000 l x°dH (při 15 000 l / 10 °dH = max. 1500 l odsolené vody) – připojovací rozměr: ¾ “, hmotnost: 20 kg, | kus | 1 |  | 0 |  |  | základní |  | 0 | 0.03039 | 0.03039 | 0 | 0 | 32 | M | 2 | ROZPOCET | 0 | 0 | 0 | 0 | 0 | 1 | 0 | 16 | 1133660975
| PP |  | Úprava napájecí vody - Patrona P42 – odsolovací patrona s kapacitou 40 000 l x°dH (při 40 000 l / 10 °dH = max. 4000 l odsolené vody) – připojovací rozměr: ¾ “, hmotnost: 40 kg | [14 empty] | PP | 2
49 | M | 732xxx23 | Úprava napájecí vody - Patrona – odsolovací patrona s kapacitou 15 000 l x°dH (při 15 000 l / 10 °dH = max. 1500 l odsolené vody) – připojovací rozměr: ¾ “, hmotnost: 20 kg, | kus | 1 |  | 0 |  |  | základní |  | 0 | 0.03039 | 0.03039 | 0 | 0 | 32 | M | 2 | ROZPOCET | 0 | 0 | 0 | 0 | 0 | 1 | 0 | 16 | 800996847
| PP |  | ZAPŮJČENÍ úpravny pro prvotní napuštěníí vody - Patrony P62 – odsolovací patrona s kapacitou 90 000 l x°dH (při 90 000 l / 10 °dH = max. 9000 l odsolené vody) – připojovací rozměr: ¾ “, hmotnost: 66 kg | [14 empty] | PP | 2
50 | M | 732xxx22 | Úprava napájecí vody - Montáž a uvedení do provozu | kus | 1 |  | 0 |  |  | základní |  | 0 | 0.03039 | 0.03039 | 0 | 0 | 32 | M | 2 | ROZPOCET | 0 | 0 | 0 | 0 | 0 | 1 | 0 | 16 | -974938860
| PP |  | Úprava napájecí vody - Digitální měřič vodivosti | [14 empty] | PP | 2
51 | K | 732xxx05 | Revize tlakových nádob | soubor | 5 |  | 0 |  |  | základní |  | 0 | 1e-05 | 5e-05 | 0.028 | 0.14 | 16 | K | 2 | ROZPOCET | 0 | 0 | 0 | 0 | 0 | 1 | 0 | 16 | 1515521590
| PP |  | Revize tlakových nádob | [14 empty] | PP | 2
52 | K | 732xxx13 | Montáž, spojení a sestavení stabilizátoru kvality (anuloidu), rozdělovače, čerpadlových skupin | soubor | 1 |  | 0 |  |  | základní |  | 0 | 0.03039 | 0.03039 | 0 | 0 | 16 | K | 2 | ROZPOCET | 0 | 0 | 0 | 0 | 0 | 1 | 0 | 16 | 408556832
| PP |  | Montáž, spojení a sestavení stabilizátoru kvality (anuloidu), rozdělovače, čerpadlových skupin | [14 empty] | PP | 2
53 | K | 998732101 | Přesun hmot tonážní pro strojovny v objektech v do 6 m | t | 1.175 |  | 0 |  |  | základní |  | 0 | 0 | 0 | 0 | 0 | 16 | K | 2 | ROZPOCET | 0 | 0 | 0 | 0 | 0 | 1 | 0 | 16 | -200290459
| PP |  | Přesun hmot pro strojovny stanovený z hmotnosti přesunovaného materiálu vodorovná dopravní vzdálenost do 50 m v objektech výšky do 6 m | [14 empty] | PP | 2
| PSC |  | Poznámka k souboru cen: 1. Ceny pro přesun hmot stanovený z hmotnosti přesunovaného materiálu se používají tehdy, pokud je možné určit hmotnost za celý stavební díl. Do této hmotnosti se započítává i hmotnost materiálů oceňovaných ve specifikaci. 2. Pokud nelze jednoznačně stanovit hmotnost přesunovaných materiálů, lze pro výpočet přesunu hmot použít orientačně procentní sazbu. Touto sazbou se vynásobí rozpočtové náklady za celý stavební díl včetně nákladů na materiál ve specifikacích. 3. Příplatek k cenám -2181 pro přesun prováděný bez použití mechanizace, tj. za ztížených podmínek, lze použít pouze pro hmotnost materiálu, která se tímto způsobem skutečně přemísťuje. | [14 empty] | PSC | 2
| D | 733 | Ústřední vytápění - potrubí |  |  |  | 0 |  |  |  |  | 0 |  | 0.38545 |  | 0 | 2 | D | 1 | ROZPOCET | [6 empty] | 0
54 | K | 733191112 | Manžeta prostupová pro ocelové potrubí přes 20 do DN 32 | kus | 12 |  | 0 |  |  | základní |  | 0 | 0.00188 | 0.02256 | 0 | 0 | 16 | K | 2 | ROZPOCET | 0 | 0 | 0 | 0 | 0 | 1 | 0 | 16 | -1449432451
| PP |  | manžety prostupové z trubek ocelových manžety prostupové pro trubky DN přes 20 do 32 | [14 empty] | PP | 2
| PSC |  | Poznámka k souboru cen: 1. Zkouškami těsnosti potrubí se rozumí běžné přezkoušení za provozu (např. při výměně částí potrubí nebo armatury). | [14 empty] | PSC | 2
55 | K | 733221202 | Potrubí měděné měkké spojované tvrdým pájením D 15x1 | m | 220 |  | 0 |  |  | základní |  | 0 | 0.00047 | 0.1034 | 0 | 0 | 16 | K | 2 | ROZPOCET | 0 | 0 | 0 | 0 | 0 | 1 | 0 | 16 | 1893569962
| PP |  | Potrubí z trubek měděných měkkých spojovaných tvrdým pájením Ø 15/1 | [14 empty] | PP | 2
56 | K | 733221203 | Potrubí měděné měkké spojované tvrdým pájením D 18x1 | m | 50 |  | 0 |  |  | základní |  | 0 | 0.00057 | 0.0285 | 0 | 0 | 16 | K | 2 | ROZPOCET | 0 | 0 | 0 | 0 | 0 | 1 | 0 | 16 | 684224736
| PP |  | Potrubí z trubek měděných měkkých spojovaných tvrdým pájením Ø 18/1 | [14 empty] | PP | 2
57 | K | 733221204 | Potrubí měděné měkké spojované tvrdým pájením D 22x1 | m | 180 |  | 0 |  |  | základní |  | 0 | 0.00071 | 0.1278 | 0 | 0 | 16 | K | 2 | ROZPOCET | 0 | 0 | 0 | 0 | 0 | 1 | 0 | 16 | -442754743
| PP |  | Potrubí z trubek měděných měkkých spojovaných tvrdým pájením Ø 22/1 | [14 empty] | PP | 2
58 | K | 733223105 | Potrubí měděné tvrdé spojované měkkým pájením D 28x1,5 | m | 20 |  | 0 |  |  | základní |  | 0 | 0.00126 | 0.0252 | 0 | 0 | 16 | K | 2 | ROZPOCET | 0 | 0 | 0 | 0 | 0 | 1 | 0 | 16 | -419215241
| PP |  | Potrubí z trubek měděných tvrdých spojovaných měkkým pájením Ø 28/1,5 | [14 empty] | PP | 2
59 | K | 733223106 | Potrubí měděné tvrdé spojované měkkým pájením D 35x1,5 | m | 15 |  | 0 |  |  | základní |  | 0 | 0.00159 | 0.02385 | 0 | 0 | 16 | K | 2 | ROZPOCET | 0 | 0 | 0 | 0 | 0 | 1 | 0 | 16 | 1197554009
| PP |  | Potrubí z trubek měděných tvrdých spojovaných měkkým pájením Ø 35/1,5 | [14 empty] | PP | 2
60 | K | 733223107 | Potrubí měděné tvrdé spojované měkkým pájením D 42x1,5 | m | 10 |  | 0 |  |  | základní |  | 0 | 0.00194 | 0.0194 | 0 | 0 | 16 | K | 2 | ROZPOCET | 0 | 0 | 0 | 0 | 0 | 1 | 0 | 16 | -436276008
| PP |  | Potrubí z trubek měděných tvrdých spojovaných měkkým pájením Ø 42/1,5 | [14 empty] | PP | 2
61 | K | 733224204 | Příplatek k potrubí měděnému za potrubí vedené v kotelnách nebo strojovnách D 22x1 | m | 30 |  | 0 |  |  | základní |  | 0 | 3e-05 | 0.0009 | 0 | 0 | 16 | K | 2 | ROZPOCET | 0 | 0 | 0 | 0 | 0 | 1 | 0 | 16 | 957491731
| PP |  | Potrubí z trubek měděných Příplatek k cenám za potrubí vedené v kotelnách a strojovnách Ø 22/1,5 | [14 empty] | PP | 2
62 | K | 733224205 | Příplatek k potrubí měděnému za potrubí vedené v kotelnách nebo strojovnách D 28x1,5 | m | 20 |  | 0 |  |  | základní |  | 0 | 5e-05 | 0.001 | 0 | 0 | 16 | K | 2 | ROZPOCET | 0 | 0 | 0 | 0 | 0 | 1 | 0 | 16 | -145406862
| PP |  | Potrubí z trubek měděných Příplatek k cenám za potrubí vedené v kotelnách a strojovnách Ø 28/1,5 | [14 empty] | PP | 2
63 | K | 733224206 | Příplatek k potrubí měděnému za potrubí vedené v kotelnách nebo strojovnách D 35x1,5 | m | 15 |  | 0 |  |  | základní |  | 0 | 6e-05 | 0.0009 | 0 | 0 | 16 | K | 2 | ROZPOCET | 0 | 0 | 0 | 0 | 0 | 1 | 0 | 16 | -1484485309
| PP |  | Potrubí z trubek měděných Příplatek k cenám za potrubí vedené v kotelnách a strojovnách Ø 35/1,5 | [14 empty] | PP | 2
64 | K | 733224207 | Příplatek k potrubí měděnému za potrubí vedené v kotelnách nebo strojovnách D 42x1,5 | m | 10 |  | 0 |  |  | základní |  | 0 | 0.0001 | 0.001 | 0 | 0 | 16 | K | 2 | ROZPOCET | 0 | 0 | 0 | 0 | 0 | 1 | 0 | 16 | -1408087255
| PP |  | Potrubí z trubek měděných Příplatek k cenám za potrubí vedené v kotelnách a strojovnách Ø 42/1,5 | [14 empty] | PP | 2
65 | K | 733224222 | Příplatek k potrubí měděnému za zhotovení přípojky z trubek měděných D 15x1 | kus | 70 |  | 0 |  |  | základní |  | 0 | 1e-05 | 0.0007 | 0 | 0 | 16 | K | 2 | ROZPOCET | 0 | 0 | 0 | 0 | 0 | 1 | 0 | 16 | -824525167
| PP |  | Potrubí z trubek měděných Příplatek k cenám za zhotovení přípojky z trubek měděných Ø 15/1 | [14 empty] | PP | 2
66 | K | 733291101 | Zkouška těsnosti potrubí měděné do D 35x1,5 | m | 485 |  | 0 |  |  | základní |  | 0 | 0 | 0 | 0 | 0 | 16 | K | 2 | ROZPOCET | 0 | 0 | 0 | 0 | 0 | 1 | 0 | 16 | 1880195155
| PP |  | Zkoušky těsnosti potrubí z trubek měděných Ø do 35/1,5 | [14 empty] | PP | 2
67 | K | 733291102 | Zkouška těsnosti potrubí měděné do D 64x2 | m | 10 |  | 0 |  |  | základní |  | 0 | 0 | 0 | 0 | 0 | 16 | K | 2 | ROZPOCET | 0 | 0 | 0 | 0 | 0 | 1 | 0 | 16 | 230292605
| PP |  | Zkoušky těsnosti potrubí z trubek měděných Ø přes 35/1,5 do 64/2,0 | [14 empty] | PP | 2
68 | K | 733xxx01 | Zednické přípomoce - prostupy stěn vrtáním pro potrubí, prostup do průměru 60 mm | kus | 12 |  | 0 |  |  | základní |  | 0 | 0.00108 | 0.01296 | 0 | 0 | 16 | K | 2 | ROZPOCET | 0 | 0 | 0 | 0 | 0 | 1 | 0 | 16 | 1938003896
| PP |  | Zednické přípomoce - prostupy stěn a stropů vrtáním pro potrubí, prostup do průměru 50 mm | [14 empty] | PP | 2
69 | K | 733xxx04 | Požární ucpávky prostupů stěn (manžety) pro průměr potrbí 18 - 35 mm, dodávka a instalace, označení prostupu | kus | 4 |  | 0 |  |  | základní |  | 0 | 0.00108 | 0.00432 | 0 | 0 | 16 | K | 2 | ROZPOCET | 0 | 0 | 0 | 0 | 0 | 1 | 0 | 16 | -137881199
| PP |  | Požární ucpávky prostupů stěn (manžety) pro průměr potrbí 18 - 35 mm, dodávka a instalace, označení prostupu | [14 empty] | PP | 2
70 | K | 733xxx06 | Zednické přípomoce - Vyřezání drážky v pro potrubí š. 15cm, hl.6cm | m | 12 |  | 0 |  |  | základní |  | 0 | 0.00108 | 0.01296 | 0 | 0 | 16 | K | 2 | ROZPOCET | 0 | 0 | 0 | 0 | 0 | 1 | 0 | 16 | 2052374434
| PP |  | Zednické přípomoce - Vyřezání drážky pro potrubí š. 15cm, hl.10 cm a následné zapravení pro spodní přípojky těles | [14 empty] | PP | 2
71 | K | 998733101 | Přesun hmot tonážní pro rozvody potrubí v objektech v do 6 m | t | 0.385 |  | 0 |  |  | základní |  | 0 | 0 | 0 | 0 | 0 | 16 | K | 2 | ROZPOCET | 0 | 0 | 0 | 0 | 0 | 1 | 0 | 16 | 731867098
| PP |  | Přesun hmot pro rozvody potrubí stanovený z hmotnosti přesunovaného materiálu vodorovná dopravní vzdálenost do 50 m v objektech výšky do 6 m | [14 empty] | PP | 2
| PSC |  | Poznámka k souboru cen: 1. Ceny pro přesun hmot stanovený z hmotnosti přesunovaného materiálu se používají tehdy, pokud je možné určit hmotnost za celý stavební díl. Do této hmotnosti se započítává i hmotnost materiálů oceňovaných ve specifikaci. 2. Pokud nelze jednoznačně stanovit hmotnost přesunovaných materiálů, lze pro výpočet přesunu hmot použít orientačně procentní sazbu. Touto sazbou se vynásobí rozpočtové náklady za celý stavební díl včetně nákladů na materiál ve specifikacích. 3. Příplatek k cenám -3181 pro přesun prováděný bez použití mechanizace, tj. za ztížených podmínek, lze použít pouze pro hmotnost materiálu, která se tímto způsobem skutečně přemísťuje. | [14 empty] | PSC | 2
| D | 734 | Ústřední vytápění - armatury |  |  |  | 0 |  |  |  |  | 0 |  | 0.0556 |  | 0 | 2 | D | 1 | ROZPOCET | [6 empty] | 0
72 | K | 734209113 | Montáž armatury závitové s dvěma závity G 1/2 | kus | 7 |  | 0 |  |  | základní |  | 0 | 8e-05 | 0.00056 | 0 | 0 | 16 | K | 2 | ROZPOCET | 0 | 0 | 0 | 0 | 0 | 1 | 0 | 16 | 1504049868
| PP |  | Montáž závitových armatur se 2 závity G 1/2 (DN 15) | [14 empty] | PP | 2
73 | K | 734211119 | Ventil závitový odvzdušňovací G 3/8 PN 14 do 120°C automatický | kus | 6 |  | 0 |  |  | základní |  | 0 | 0.00023 | 0.00138 | 0 | 0 | 16 | K | 2 | ROZPOCET | 0 | 0 | 0 | 0 | 0 | 1 | 0 | 16 | 629677508
| PP |  | Ventily odvzdušňovací závitové automatické PN 14 do 120 st.C G 3/8 | [14 empty] | PP | 2
74 | M | 73422153xx1 | Ventil závitový termostatický H přímý - pro středové připojení žebříků Korado - HM-R včetně termohlavice a krytky | kus | 2 |  | 0 |  |  | základní |  | 0 | 0.00028 | 0.00056 | 0 | 0 | 32 | M | 2 | ROZPOCET | 0 | 0 | 0 | 0 | 0 | 1 | 0 | 16 | -1891718382
| PP |  | Ventil závitový termostatický H - pro středové připojení žebříků DN 15 - včetně termohlavice a krytky | [14 empty] | PP | 2
75 | K | 734221682 | Termostatická hlavice kapalinová PN 10 do 110°C otopných těles VK | kus | 33 |  | 0 |  |  | základní |  | 0 | 0.00014 | 0.00462 | 0 | 0 | 16 | K | 2 | ROZPOCET | 0 | 0 | 0 | 0 | 0 | 1 | 0 | 16 | 1970890660
| PP |  | Ventily regulační závitové hlavice termostatické, pro ovládání ventilů PN 10 do 110 st.C kapalinové otopných těles (R 470H) | [14 empty] | PP | 2
| PSC |  | Poznámka k souboru cen: 1. V cenách -0101 až -0105 nejsou započteny náklady na dodávku a montáž měřící a vypouštěcí armatury.Tyto se oceňují samostatně souborem cen 734 49 1101 až -1105. | [14 empty] | PSC | 2
76 | K | 734261403 | Armatura připojovací rohová G 3/4x18 PN 10 do 110°C radiátorů typu VK | kus | 33 |  | 0 |  |  | základní |  | 0 | 0.0007 | 0.0231 | 0 | 0 | 16 | K | 2 | ROZPOCET | 0 | 0 | 0 | 0 | 0 | 1 | 0 | 16 | 2048246088
| PP |  | Armatura připojovací rohová G 3/4x18 PN 10 do 110°C radiátorů typu VK | [14 empty] | PP | 2
77 | K | 734291123 | Kohout plnící a vypouštěcí G 1/2 PN 10 do 90°C závitový | kus | 10 |  | 0 |  |  | základní |  | 0 | 0.00022 | 0.0022 | 0 | 0 | 16 | K | 2 | ROZPOCET | 0 | 0 | 0 | 0 | 0 | 1 | 0 | 16 | 137533541
| PP |  | Ostatní armatury kohouty plnicí a vypouštěcí PN 10 do 110 st.C G 1/2 | [14 empty] | PP | 2
78 | K | 734291243 | Filtr závitový přímý G 3/4 PN 16 do 130°C s vnitřními závity | kus | 1 |  | 0 |  |  | základní |  | 0 | 0.00033 | 0.00033 | 0 | 0 | 16 | K | 2 | ROZPOCET | 0 | 0 | 0 | 0 | 0 | 1 | 0 | 16 | -667907286
| PP |  | Ostatní armatury filtry závitové PN 16 do 130°C přímé s vnitřními závity G 3/4 | [14 empty] | PP | 2
79 | K | 734291246 | Filtr závitový přímý G 1 1/2 PN 16 do 130°C s vnitřními závity | kus | 1 |  | 0 |  |  | základní |  | 0 | 0.00114 | 0.00114 | 0 | 0 | 16 | K | 2 | ROZPOCET | 0 | 0 | 0 | 0 | 0 | 1 | 0 | 16 | 1904982770
| PP |  | Ostatní armatury filtry závitové PN 16 do 130°C přímé s vnitřními závity G 1 1/2 | [14 empty] | PP | 2
80 | K | 734292714 | Kohout kulový přímý G 3/4 PN 42 do 185°C vnitřní závit | kus | 6 |  | 0 |  |  | základní |  | 0 | 0.00034 | 0.00204 | 0 | 0 | 16 | K | 2 | ROZPOCET | 0 | 0 | 0 | 0 | 0 | 1 | 0 | 16 | -1300751115
| PP |  | Ostatní armatury kulové kohouty PN 42 do 185 st.C přímé vnitřní závit Giacomini] G 3/4 | [14 empty] | PP | 2
81 | K | 734292716 | Kohout kulový přímý G 1 1/4 PN 42 do 185°C vnitřní závit | kus | 4 |  | 0 |  |  | základní |  | 0 | 0.0007 | 0.0028 | 0 | 0 | 16 | K | 2 | ROZPOCET | 0 | 0 | 0 | 0 | 0 | 1 | 0 | 16 | -623431498
| PP |  | Ostatní armatury kulové kohouty PN 42 do 185°C přímé vnitřní závit G 1 1/4 | [14 empty] | PP | 2
82 | K | 734292717 | Kohout kulový přímý G 1 1/2 PN 42 do 185°C vnitřní závit | kus | 2 |  | 0 |  |  | základní |  | 0 | 0.00107 | 0.00214 | 0 | 0 | 16 | K | 2 | ROZPOCET | 0 | 0 | 0 | 0 | 0 | 1 | 0 | 16 | -1871501625
| PP |  | Ostatní armatury kulové kohouty PN 42 do 185°C přímé vnitřní závit G 1 1/2 | [14 empty] | PP | 2
83 | K | 734411101 | Teploměr technický s pevným stonkem a jímkou zadní připojení průměr 63 mm délky 50 mm | kus | 3 |  | 0 |  |  | základní |  | 0 | 0.00057 | 0.00171 | 0 | 0 | 16 | K | 2 | ROZPOCET | 0 | 0 | 0 | 0 | 0 | 1 | 0 | 16 | -1904430800
| PP |  | Teploměr technický s pevným stonkem a jímkou zadní připojení průměr 63 mm délky 50 mm. Dodávka i montáž. | [14 empty] | PP | 2
84 | K | 734421102 | Tlakoměr s pevným stonkem a zpětnou klapkou tlak 0-16 bar průměr 63 mm spodní připojení | kus | 2 |  | 0 |  |  | základní |  | 0 | 0.00147 | 0.00294 | 0 | 0 | 16 | K | 2 | ROZPOCET | 0 | 0 | 0 | 0 | 0 | 1 | 0 | 16 | 288571016
| PP |  | Tlakoměry s pevným stonkem a zpětnou klapkou spodní připojení (radiální) tlaku 0–4 bar průměru 63 mm | [14 empty] | PP | 2
85 | M | 734xxx13 | Vyvažovací ventil plynule nastavitelný s měřícími koncovkami, závitový, pro statickou regulaci průtoku DN 15, Kvs 1,71 | kus | 3 |  | 0 |  |  | základní |  | 0 | 0.00168 | 0.00504 | 0 | 0 | 32 | M | 2 | ROZPOCET | 0 | 0 | 0 | 0 | 0 | 1 | 0 | 16 | -1073705044
| PP |  | Vyvažovací ventil plynule nastavitelný s měřícími koncovkami, závitový, pro statickou regulaci průtoku DN 15, Kvs 1,71 | [14 empty] | PP | 2
86 | K | 734xxx15 | Vyvažovací ventil plynule nastavitelný s měřícími koncovkami, závitový, pro statickou regulaci průtoku DN 20, Kvs 4,4 | kus | 3 |  | 0 |  |  | základní |  | 0 | 0.00168 | 0.00504 | 0 | 0 | 16 | K | 2 | ROZPOCET | 0 | 0 | 0 | 0 | 0 | 1 | 0 | 16 | -1947620188
| PP |  | Vyvažovací ventil plynule nastavitelný - zaregulování a zaprotokolování průtoku | [14 empty] | PP | 2
87 | K | 998734101 | Přesun hmot tonážní pro armatury v objektech v do 6 m | t | 0.056 |  | 0 |  |  | základní |  | 0 | 0 | 0 | 0 | 0 | 16 | K | 2 | ROZPOCET | 0 | 0 | 0 | 0 | 0 | 1 | 0 | 16 | 1781876401
| PP |  | Přesun hmot pro armatury stanovený z hmotnosti přesunovaného materiálu vodorovná dopravní vzdálenost do 50 m v objektech výšky do 6 m | [14 empty] | PP | 2
| PSC |  | Poznámka k souboru cen: 1. Ceny pro přesun hmot stanovený z hmotnosti přesunovaného materiálu se používají tehdy, pokud je možné určit hmotnost za celý stavební díl. Do této hmotnosti se započítává i hmotnost materiálů oceňovaných ve specifikaci. 2. Pokud nelze jednoznačně stanovit hmotnost přesunovaných materiálů, lze pro výpočet přesunu hmot použít orientačně procentní sazbu. Touto sazbou se vynásobí rozpočtové náklady za celý stavební díl včetně nákladů na materiál ve specifikacích. 3. Příplatek k cenám -4181 pro přesun prováděný bez použití mechanizace, tj. za ztížených podmínek, lze použít pouze pro hmotnost materiálu, která se tímto způsobem skutečně přemísťuje. | [14 empty] | PSC | 2
| D | 735 | Ústřední vytápění - otopná tělesa |  |  |  | 0 |  |  |  |  | 0 |  | 1.3809 |  | 0 | 2 | D | 1 | ROZPOCET | [6 empty] | 0
88 | K | 735000912 | Vyregulování ventilu nebo kohoutu dvojregulačního s termostatickým ovládáním | kus | 35 |  | 0 |  |  | základní |  | 0 | 0 | 0 | 0 | 0 | 16 | K | 2 | ROZPOCET | 0 | 0 | 0 | 0 | 0 | 1 | 0 | 16 | -55126110
| PP |  | Regulace otopného systému při opravách vyregulování dvojregulačních ventilů a kohoutů s termostatickým ovládáním | [14 empty] | PP | 2
89 | K | 735152271 | Otopné těleso panelové VK jednodeskové 1 přídavná přestupní plocha výška/délka 600/400mm výkon 401 W | kus | 1 |  | 0 |  |  | základní |  | 0 | 0.01035 | 0.01035 | 0 | 0 | 16 | K | 2 | ROZPOCET | 0 | 0 | 0 | 0 | 0 | 1 | 0 | 16 | -1606047786
| PP |  | Otopná tělesa panelová VK jednodesková PN 1,0 MPa, T do 110°C s jednou přídavnou přestupní plochou výšky tělesa 600 mm stavební délky / výkonu 400 mm / 401 W | [14 empty] | PP | 2
90 | K | 735152471 | Otopné těleso panelové VK dvoudeskové 1 přídavná přestupní plocha výška/délka 600/400mm výkon 515 W | kus | 1 |  | 0 |  |  | základní |  | 0 | 0.0134 | 0.0134 | 0 | 0 | 16 | K | 2 | ROZPOCET | 0 | 0 | 0 | 0 | 0 | 1 | 0 | 16 | 304237216
| PP |  | Otopná tělesa panelová VK dvoudesková PN 1,0 MPa, T do 110°C s jednou přídavnou přestupní plochou výšky tělesa 600 mm stavební délky / výkonu 400 mm / 515 W | [14 empty] | PP | 2
91 | K | 735152473 | Otopné těleso panelové VK dvoudeskové 1 přídavná přestupní plocha výška/délka 600/600 mm výkon 773 W | kus | 4 |  | 0 |  |  | základní |  | 0 | 0.01942 | 0.07768 | 0 | 0 | 16 | K | 2 | ROZPOCET | 0 | 0 | 0 | 0 | 0 | 1 | 0 | 16 | -628523123
| PP |  | Otopná tělesa panelová VK dvoudesková PN 1,0 MPa, T do 110°C s jednou přídavnou přestupní plochou výšky tělesa 600 mm stavební délky / výkonu 600 mm / 773 W | [14 empty] | PP | 2
92 | K | 735152478 | Otopné těleso panelové VK dvoudeskové 1 přídavná přestupní plocha výška/délka 600/1100mm výkon 1417W | kus | 1 |  | 0 |  |  | základní |  | 0 | 0.0332 | 0.0332 | 0 | 0 | 16 | K | 2 | ROZPOCET | 0 | 0 | 0 | 0 | 0 | 1 | 0 | 16 | 444824059
| PP |  | Otopná tělesa panelová VK dvoudesková PN 1,0 MPa, T do 110°C s jednou přídavnou přestupní plochou výšky tělesa 600 mm stavební délky / výkonu 1100 mm / 1417 W | [14 empty] | PP | 2
93 | K | 735152479 | Otopné těleso panelové VK dvoudeskové 1 přídavná přestupní plocha výška/délka 600/1200mm výkon 1546W | kus | 4 |  | 0 |  |  | základní |  | 0 | 0.03664 | 0.14656 | 0 | 0 | 16 | K | 2 | ROZPOCET | 0 | 0 | 0 | 0 | 0 | 1 | 0 | 16 | 1496902542
| PP |  | Otopná tělesa panelová VK dvoudesková PN 1,0 MPa, T do 110°C s jednou přídavnou přestupní plochou výšky tělesa 600 mm stavební délky / výkonu 1200 mm / 1546 W | [14 empty] | PP | 2
94 | K | 735152480 | Otopné těleso panelové VK dvoudeskové 1 přídavná přestupní plocha výška/délka 600/1400mm výkon 1803W | kus | 3 |  | 0 |  |  | základní |  | 0 | 0.04238 | 0.12714 | 0 | 0 | 16 | K | 2 | ROZPOCET | 0 | 0 | 0 | 0 | 0 | 1 | 0 | 16 | 722647246
| PP |  | Otopná tělesa panelová VK dvoudesková PN 1,0 MPa, T do 110°C s jednou přídavnou přestupní plochou výšky tělesa 600 mm stavební délky / výkonu 1400 mm / 1803 W | [14 empty] | PP | 2
95 | K | 735152493 | Otopné těleso panelové VK dvoudeskové 1 přídavná přestupní plocha výška/délka 900/600mm výkon 1052 W | kus | 1 |  | 0 |  |  | základní |  | 0 | 0.0304 | 0.0304 | 0 | 0 | 16 | K | 2 | ROZPOCET | 0 | 0 | 0 | 0 | 0 | 1 | 0 | 16 | 2065020324
| PP |  | Otopná tělesa panelová VK dvoudesková PN 1,0 MPa, T do 110°C s jednou přídavnou přestupní plochou výšky tělesa 900 mm stavební délky / výkonu 600 mm / 1052 W | [14 empty] | PP | 2
96 | K | 735152495 | Otopné těleso panelové VK dvoudeskové 1 přídavná přestupní plocha výška/délka 900/800mm výkon 1403 W | kus | 1 |  | 0 |  |  | základní |  | 0 | 0.0398 | 0.0398 | 0 | 0 | 16 | K | 2 | ROZPOCET | 0 | 0 | 0 | 0 | 0 | 1 | 0 | 16 | 905030034
| PP |  | Otopná tělesa panelová VK dvoudesková PN 1,0 MPa, T do 110°C s jednou přídavnou přestupní plochou výšky tělesa 900 mm stavební délky / výkonu 800 mm / 1403 W | [14 empty] | PP | 2
97 | K | 735152497 | Otopné těleso panelové VK dvoudeskové 1 přídavná přestupní plocha výška/délka 900/1000mm výkon 1754W | kus | 1 |  | 0 |  |  | základní |  | 0 | 0.0492 | 0.0492 | 0 | 0 | 16 | K | 2 | ROZPOCET | 0 | 0 | 0 | 0 | 0 | 1 | 0 | 16 | 651184449
| PP |  | Otopná tělesa panelová VK dvoudesková PN 1,0 MPa, T do 110°C s jednou přídavnou přestupní plochou výšky tělesa 900 mm stavební délky / výkonu 1000 mm / 1754 W | [14 empty] | PP | 2
98 | K | 735152575 | Otopné těleso panelové VK dvoudeskové 2 přídavné přestupní plochy výška/délka 600/800mm výkon 1343 W | kus | 1 |  | 0 |  |  | základní |  | 0 | 0.02828 | 0.02828 | 0 | 0 | 16 | K | 2 | ROZPOCET | 0 | 0 | 0 | 0 | 0 | 1 | 0 | 16 | -929016753
| PP |  | Otopná tělesa panelová VK dvoudesková PN 1,0 MPa, T do 110°C se dvěma přídavnými přestupními plochami výšky tělesa 600 mm stavební délky / výkonu 800 mm / 1343 W | [14 empty] | PP | 2
99 | K | 735152577 | Otopné těleso panelové VK dvoudeskové 2 přídavné přestupní plochy výška/délka 600/1000mm výkon 1679W | kus | 3 |  | 0 |  |  | základní |  | 0 | 0.0348 | 0.1044 | 0 | 0 | 16 | K | 2 | ROZPOCET | 0 | 0 | 0 | 0 | 0 | 1 | 0 | 16 | -1498305794
| PP |  | Otopná tělesa panelová VK dvoudesková PN 1,0 MPa, T do 110°C se dvěma přídavnými přestupními plochami výšky tělesa 600 mm stavební délky / výkonu 1000 mm / 1679 W | [14 empty] | PP | 2
100 | K | 735152593 | Otopné těleso panelové VK dvoudeskové 2 přídavné přestupní plochy výška/délka 900/600mm výkon 1388 W | kus | 5 |  | 0 |  |  | základní |  | 0 | 0.03454 | 0.1727 | 0 | 0 | 16 | K | 2 | ROZPOCET | 0 | 0 | 0 | 0 | 0 | 1 | 0 | 16 | 995324316
| PP |  | Otopná tělesa panelová VK dvoudesková PN 1,0 MPa, T do 110°C se dvěma přídavnými přestupními plochami výšky tělesa 900 mm stavební délky / výkonu 600 mm / 1388 W | [14 empty] | PP | 2
101 | K | 735152595 | Otopné těleso panelové VK dvoudeskové 2 přídavné přestupní plochy výška/délka 900/800mm výkon 1850 W | kus | 1 |  | 0 |  |  | základní |  | 0 | 0.04532 | 0.04532 | 0 | 0 | 16 | K | 2 | ROZPOCET | 0 | 0 | 0 | 0 | 0 | 1 | 0 | 16 | 756401443
| PP |  | Otopná tělesa panelová VK dvoudesková PN 1,0 MPa, T do 110°C se dvěma přídavnými přestupními plochami výšky tělesa 900 mm stavební délky / výkonu 800 mm / 1850 W | [14 empty] | PP | 2
102 | K | 735152596 | Otopné těleso panelové VK dvoudeskové 2 přídavné přestupní plochy výška/délka 900/900mm výkon 2082 W | kus | 1 |  | 0 |  |  | základní |  | 0 | 0.05071 | 0.05071 | 0 | 0 | 16 | K | 2 | ROZPOCET | 0 | 0 | 0 | 0 | 0 | 1 | 0 | 16 | -1768140910
| PP |  | Otopná tělesa panelová VK dvoudesková PN 1,0 MPa, T do 110°C se dvěma přídavnými přestupními plochami výšky tělesa 900 mm stavební délky / výkonu 900 mm / 2082 W | [14 empty] | PP | 2
103 | K | 735152675 | Otopné těleso panelové VK třídeskové 3 přídavné přestupní plochy výška/délka 600/800 mm výkon 1925 W | kus | 2 |  | 0 |  |  | základní |  | 0 | 0.04684 | 0.09368 | 0 | 0 | 16 | K | 2 | ROZPOCET | 0 | 0 | 0 | 0 | 0 | 1 | 0 | 16 | 1674648455
| PP |  | Otopná tělesa panelová VK třídesková PN 1,0 MPa, T do 110°C se třemi přídavnými přestupními plochami výšky tělesa 600 mm stavební délky / výkonu 800 mm / 1925 W | [14 empty] | PP | 2
104 | K | 735152676 | Otopné těleso panelové VK třídeskové 3 přídavné přestupní plochy výška/délka 600/900 mm výkon 2165 W | kus | 2 |  | 0 |  |  | základní |  | 0 | 0.05242 | 0.10484 | 0 | 0 | 16 | K | 2 | ROZPOCET | 0 | 0 | 0 | 0 | 0 | 1 | 0 | 16 | 52334824
| PP |  | Otopná tělesa panelová VK třídesková PN 1,0 MPa, T do 110°C se třemi přídavnými přestupními plochami výšky tělesa 600 mm stavební délky / výkonu 900 mm / 2165 W | [14 empty] | PP | 2
105 | K | 735152677 | Otopné těleso panelové VK třídeskové 3 přídavné přestupní plochy výška/délka 600/1000mm výkon 2406 W | kus | 1 |  | 0 |  |  | základní |  | 0 | 0.058 | 0.058 | 0 | 0 | 16 | K | 2 | ROZPOCET | 0 | 0 | 0 | 0 | 0 | 1 | 0 | 16 | -832164941
| PP |  | Otopná tělesa panelová VK třídesková PN 1,0 MPa, T do 110°C se třemi přídavnými přestupními plochami výšky tělesa 600 mm stavební délky / výkonu 1000 mm / 2406 W | [14 empty] | PP | 2
106 | K | 735164511 | Montáž otopného tělesa trubkového na stěnu výšky tělesa do 1500 mm | kus | 1 |  | 0 |  |  | základní |  | 0 | 0 | 0 | 0 | 0 | 16 | K | 2 | ROZPOCET | 0 | 0 | 0 | 0 | 0 | 1 | 0 | 16 | 838786376
| PP |  | Otopná tělesa trubková montáž těles na stěnu výšky tělesa do 1500 mm | [14 empty] | PP | 2
| PSC |  | Poznámka k souboru cen: 1. V cenách –4511 a –4542 nejsou započteny: a) náklady na otopná tělesa; tyto se oceňují ve specifikaci (v dodávce tělesa je nutno specifikovat soupravu upevňovacích prvků), b) montáž termostatických ventilů a jejich dodávka; tyto se oceňují samostatně podle typu ventilu. | [14 empty] | PSC | 2
107 | K | 735164512 | Montáž otopného tělesa trubkového na stěnu výšky tělesa přes 1500 mm | kus | 1 |  | 0 |  |  | základní |  | 0 | 0 | 0 | 0 | 0 | 16 | K | 2 | ROZPOCET | 0 | 0 | 0 | 0 | 0 | 1 | 0 | 16 | -103294263
| PP |  | Otopná tělesa trubková montáž těles na stěnu výšky tělesa přes 1500 mm | [14 empty] | PP | 2
| PSC |  | Poznámka k souboru cen: 1. V cenách –4511 a –4542 nejsou započteny: a) náklady na otopná tělesa; tyto se oceňují ve specifikaci (v dodávce tělesa je nutno specifikovat soupravu upevňovacích prvků), b) montáž termostatických ventilů a jejich dodávka; tyto se oceňují samostatně podle typu ventilu. | [14 empty] | PSC | 2
108 | M | 73515xxx013x | Otopné těleso trubkové (žebřík) výška 1820 mm, dílky 600 mm, pro střední středové připojení. | kus | 1 |  | 0 |  |  | základní |  | 0 | 0.0976 | 0.0976 | 0 | 0 | 32 | M | 2 | ROZPOCET | 0 | 0 | 0 | 0 | 0 | 1 | 0 | 16 | 1709159415
| PP |  | Otopné těleso trubkové (žebřík) výška 1820 mm, dílky 600 mm, pro střední středové připojení. Trubková otopná tělesa jsou vyrobena z uzavřených ocelových profilů s průřezem ve tvaru “D” a rovných profilů s kruhovým průřezem. Těleso je upravené pro spodní středové připojení s připojovací roztečí 50 mm. Otopná tělesa jsou dodávaná se sadou pro upevnění na stěnu včetně odvzdušňovací a zaslepovací zátky. | [14 empty] | PP | 2
109 | M | 73515xxx014x | Otopné těleso trubkové (žebřík) výška 700 mm, dílky 600 mm, pro střední středové připojení. | kus | 1 |  | 0 |  |  | základní |  | 0 | 0.0976 | 0.0976 | 0 | 0 | 32 | M | 2 | ROZPOCET | 0 | 0 | 0 | 0 | 0 | 1 | 0 | 16 | -1659133908
| PP |  | Otopné těleso trubkové (žebřík) výška 700 mm, dílky 600 mm, pro střední středové připojení. Trubková otopná tělesa jsou vyrobena z uzavřených ocelových profilů s průřezem ve tvaru “D” a rovných profilů s kruhovým průřezem. Těleso je upravené pro spodní středové připojení s připojovací roztečí 50 mm. Otopná tělesa jsou dodávaná se sadou pro upevnění na stěnu včetně odvzdušňovací a zaslepovací zátky. | [14 empty] | PP | 2
110 | K | 998735101 | Přesun hmot tonážní pro otopná tělesa v objektech v do 6 m | t | 1.381 |  | 0 |  |  | základní |  | 0 | 0 | 0 | 0 | 0 | 16 | K | 2 | ROZPOCET | 0 | 0 | 0 | 0 | 0 | 1 | 0 | 16 | -1720876532
| PP |  | Přesun hmot pro otopná tělesa stanovený z hmotnosti přesunovaného materiálu vodorovná dopravní vzdálenost do 50 m v objektech výšky do 6 m | [14 empty] | PP | 2
| PSC |  | Poznámka k souboru cen: 1. Ceny pro přesun hmot stanovený z hmotnosti přesunovaného materiálu se používají tehdy, pokud je možné určit hmotnost za celý stavební díl. Do této hmotnosti se započítává i hmotnost materiálů oceňovaných ve specifikaci. 2. Pokud nelze jednoznačně stanovit hmotnost přesunovaných materiálů, lze pro výpočet přesunu hmot použít orientačně procentní sazbu. Touto sazbou se vynásobí rozpočtové náklady za celý stavební díl včetně nákladů na materiál ve specifikacích. 3. Příplatek k cenám -5181 pro přesun prováděný bez použití mechanizace, tj. za ztížených podmínek, lze použít pouze pro hmotnost materiálu, která se tímto způsobem skutečně přemísťuje. | [14 empty] | PSC | 2
| D | 101 | TOPNÁ ZKOUŠKA |  |  |  | 0 |  |  |  |  | 0 |  | 0 |  | 0 | 2 | D | 1 | ROZPOCET | [6 empty] | 0
111 | K | 101a | Provozní zkoušky topného systému | kus | 2 |  | 0 |  |  | základní |  | 0 | 0 | 0 | 0 | 0 | 512 | K | 2 | ROZPOCET | 0 | 0 | 0 | 0 | 0 | 1 | 0 | 512 | -1280034405
| PP |  | Topná zkouška | [14 empty] | PP | 2

## D 02.1.4.4 - Elektroinsta...
{28a263b5-775f-4203-a5c8-414e49b87f8f}
2
| KRYCÍ LIST SOUPISU PRACÍ | [7 empty] | v --- níže se nacházejí doplnkové a pomocné údaje k sestavám --- v | [8 empty] | False
Stavba:
Tribuna a šatny atletického stadionu Na Skalce
Objekt:
SO02 - Objekt tribuna a šatny
Soupis:
D 02.1.4.4 - Elektroinstalace
| KSO: |  |  |  |  | CC-CZ:
| Místo: |  | Česká Třebová |  |  | Datum: | 25. 10. 2019
| Zadavatel: |  |  |  |  | IČ: | 00278653
|  | Město Česká Třebová |  |  |  | DIČ:
| Uchazeč: |  |  |  |  | IČ: | Vyplň údaj
|  | Vyplň údaj |  |  |  | DIČ: | Vyplň údaj
| Projektant: |  |  |  |  | IČ: | 15030938
|  | ELEKTRO - SYCHRA, spol. s r.o. |  |  |  | DIČ: | CZ15030938
| Zpracovatel: |  |  |  |  | IČ:
|  | Jiří Skalický |  |  |  | DIČ:
Poznámka:
| Cena bez DPH | [5 empty] | 0
|  |  | Základ daně |  |  | Sazba daně | Výše daně
| DPH | základní | 0 |  |  | 21% | 0
|  | snížená | 0 |  |  | 15% | 0
|  | zákl. přenesená | 0 |  |  | 21% | 0
|  | sníž. přenesená | 0 |  |  | 15% | 0
|  | nulová | 0 |  |  | 0% | 0
| Cena s DPH |  |  | v | CZK |  | 0
REKAPITULACE ČLENĚNÍ SOUPISU PRACÍ
Stavba:
Tribuna a šatny atletického stadionu Na Skalce
Objekt:
SO02 - Objekt tribuna a šatny
Soupis:
D 02.1.4.4 - Elektroinstalace
Místo: |  |  | Česká Třebová |  |  | Datum: | 25. 10. 2019
Zadavatel: |  |  | Město Česká Třebová |  |  | Projektant: | ELEKTRO - SYCHRA, spol. s r.o.
Uchazeč: |  |  | Vyplň údaj |  |  | Zpracovatel: | Jiří Skalický
Kód dílu - Popis | [6 empty] | Cena celkem [CZK]
Náklady stavby celkem | [6 empty] | 0 | [11 empty] | -1
| D1 - C21M - Elektromontáže | [5 empty] | 0
| D2 - Výchozí revize elektro | [5 empty] | 0
| D3 - Materiály | [5 empty] | 0
| D4 - Dodávky zařízení (specifikace) | [5 empty] | 0
| D5 - Práce v HZS | [5 empty] | 0
| D6 - VRN | [5 empty] | 0
SOUPIS PRACÍ
Stavba:
Tribuna a šatny atletického stadionu Na Skalce
Objekt:
SO02 - Objekt tribuna a šatny
Soupis:
D 02.1.4.4 - Elektroinstalace
Místo: |  |  | Česká Třebová |  |  | Datum: | 25. 10. 2019
Zadavatel: |  |  | Město Česká Třebová |  |  | Projektant: | ELEKTRO - SYCHRA, spol. s r.o.
Uchazeč: |  |  | Vyplň údaj |  |  | Zpracovatel: | Jiří Skalický
PČ | Typ | Kód | Popis | MJ | Množství | J.cena [CZK] | Cena celkem [CZK] | Cenová soustava |  | DPH | J. Nh [h] | Nh celkem [h] | J. hmotnost [t] | Hmotnost celkem [t] | J. suť [t] | Suť Celkem [t]
Náklady soupisu celkem | [6 empty] | 0 |  |  |  |  | 0 |  | 0 |  | 0 |  | D | -1 | [7 empty] | 0
| D | D1 | C21M - Elektromontáže |  |  |  | 0 |  |  |  |  | 0 |  | 0 |  | 0 | 1 | D | 0 | ROZPOCET | [6 empty] | 0
1 | K | 210010007 | trubka plastová tuhá instalační průměr 16mm (PO) | m | 40 |  | 0 |  |  | základní |  | 0 | 0 | 0 | 0 | 0 | 16 | K | 1 | ROZPOCET | 0 | 0 | 0 | 0 | 0 | 1 | 0 | 16 | 2
| PP |  | trubka plastová tuhá instalační průměr 16mm (PO) | [14 empty] | PP | 1
2 | K | 210010301 | krabice přístrojová (1901, KU 68/1, KP 67, KP 68; KZ 3) bez zapojení | ks | 135 |  | 0 |  |  | základní |  | 0 | 0 | 0 | 0 | 0 | 16 | K | 1 | ROZPOCET | 0 | 0 | 0 | 0 | 0 | 1 | 0 | 16 | 4
| PP |  | krabice přístrojová (1901, KU 68/1, KP 67, KP 68; KZ 3) bez zapojení | [14 empty] | PP | 1
3 | K | 210010321 | krabice odbočná s víčkem a svork. (1903, KR 68) kruhová vč. zapojení | ks | 115 |  | 0 |  |  | základní |  | 0 | 0 | 0 | 0 | 0 | 16 | K | 1 | ROZPOCET | 0 | 0 | 0 | 0 | 0 | 1 | 0 | 16 | 6
| PP |  | krabice odbočná s víčkem a svork. (1903, KR 68) kruhová vč. zapojení | [14 empty] | PP | 1
4 | K | 210020931 | protipožární ucpávka do 150mm bez vany | m2 | 8 |  | 0 |  |  | základní |  | 0 | 0 | 0 | 0 | 0 | 16 | K | 1 | ROZPOCET | 0 | 0 | 0 | 0 | 0 | 1 | 0 | 16 | 8
| PP |  | protipožární ucpávka do 150mm bez vany | [14 empty] | PP | 1
5 | K | 210100001 | ukončení vodiče v rozvaděči vč. zapojení a koncovky do 2.5mm2 | ks | 164 |  | 0 |  |  | základní |  | 0 | 0 | 0 | 0 | 0 | 16 | K | 1 | ROZPOCET | 0 | 0 | 0 | 0 | 0 | 1 | 0 | 16 | 10
| PP |  | ukončení vodiče v rozvaděči vč. zapojení a koncovky do 2.5mm2 | [14 empty] | PP | 1
6 | K | 210100003 | ukončení vodiče v rozvaděči vč. zapojení a koncovky do 16mm2 | ks | 20 |  | 0 |  |  | základní |  | 0 | 0 | 0 | 0 | 0 | 16 | K | 1 | ROZPOCET | 0 | 0 | 0 | 0 | 0 | 1 | 0 | 16 | 12
| PP |  | ukončení vodiče v rozvaděči vč. zapojení a koncovky do 16mm2 | [14 empty] | PP | 1
7 | K | 210100004 | ukončení vodiče v rozvaděči vč. zapojení a koncovky do 25mm2 | ks | 8 |  | 0 |  |  | základní |  | 0 | 0 | 0 | 0 | 0 | 16 | K | 1 | ROZPOCET | 0 | 0 | 0 | 0 | 0 | 1 | 0 | 16 | 14
| PP |  | ukončení vodiče v rozvaděči vč. zapojení a koncovky do 25mm2 | [14 empty] | PP | 1
8 | K | 210110042 | čidlo pohybové na povrch | ks | 1 |  | 0 |  |  | základní |  | 0 | 0 | 0 | 0 | 0 | 16 | K | 1 | ROZPOCET | 0 | 0 | 0 | 0 | 0 | 1 | 0 | 16 | 16
| PP |  | čidlo pohybové na povrch | [14 empty] | PP | 1
9 | K | 210110082 | sporáková přípojka typ 39563-23C zapuštěná vč. doutnavky | ks | 1 |  | 0 |  |  | základní |  | 0 | 0 | 0 | 0 | 0 | 16 | K | 1 | ROZPOCET | 0 | 0 | 0 | 0 | 0 | 1 | 0 | 16 | 18
| PP |  | sporáková přípojka typ 39563-23C zapuštěná vč. doutnavky | [14 empty] | PP | 1
10 | K | 210111103 | zásuvka prům. CEE do 500V typ CZ 1643/1645 H/S/Z 3P+Z | ks | 4 |  | 0 |  |  | základní |  | 0 | 0 | 0 | 0 | 0 | 16 | K | 1 | ROZPOCET | 0 | 0 | 0 | 0 | 0 | 1 | 0 | 16 | 20
| PP |  | zásuvka prům. CEE do 500V typ CZ 1643/1645 H/S/Z 3P+Z | [14 empty] | PP | 1
11 | K | 210120102 | nožové patrony do 500V | ks | 3 |  | 0 |  |  | základní |  | 0 | 0 | 0 | 0 | 0 | 16 | K | 1 | ROZPOCET | 0 | 0 | 0 | 0 | 0 | 1 | 0 | 16 | 22
| PP |  | nožové patrony do 500V | [14 empty] | PP | 1
12 | K | 210190003 | montáž oceloplech. rozvodnic do 100kg | ks | 2 |  | 0 |  |  | základní |  | 0 | 0 | 0 | 0 | 0 | 16 | K | 1 | ROZPOCET | 0 | 0 | 0 | 0 | 0 | 1 | 0 | 16 | 24
| PP |  | montáž oceloplech. rozvodnic do 100kg | [14 empty] | PP | 1
13 | K | 210192551 | svorkovnice ochr. pospojení vč. zapojení | ks | 2 |  | 0 |  |  | základní |  | 0 | 0 | 0 | 0 | 0 | 16 | K | 1 | ROZPOCET | 0 | 0 | 0 | 0 | 0 | 1 | 0 | 16 | 26
| PP |  | svorkovnice ochr. pospojení vč. zapojení | [14 empty] | PP | 1
14 | K | 210220001 | uzemnění na povrchu AIMgSI průměr 8mm bez nátěru | m | 280 |  | 0 |  |  | základní |  | 0 | 0 | 0 | 0 | 0 | 16 | K | 1 | ROZPOCET | 0 | 0 | 0 | 0 | 0 | 1 | 0 | 16 | 28
| PP |  | uzemnění na povrchu AIMgSI průměr 8mm bez nátěru | [14 empty] | PP | 1
15 | K | 210220001.1 | uzemnění v zemi pásek FeZn 30x4 | m | 220 |  | 0 |  |  | základní |  | 0 | 0 | 0 | 0 | 0 | 16 | K | 1 | ROZPOCET | 0 | 0 | 0 | 0 | 0 | 1 | 0 | 16 | 30
| PP |  | uzemnění v zemi pásek FeZn 30x4 | [14 empty] | PP | 1
16 | K | 210220022 | uzemnění v zemi FeZn průměru 8-10mm vč. svorek, propojení a izolace spojů | m | 80 |  | 0 |  |  | základní |  | 0 | 0 | 0 | 0 | 0 | 16 | K | 1 | ROZPOCET | 0 | 0 | 0 | 0 | 0 | 1 | 0 | 16 | 32
| PP |  | uzemnění v zemi FeZn průměru 8-10mm vč. svorek, propojení a izolace spojů | [14 empty] | PP | 1
17 | K | 210220231 | jímací tyč do 3m délky na stojanu malého/velkého | ks | 2 |  | 0 |  |  | základní |  | 0 | 0 | 0 | 0 | 0 | 16 | K | 1 | ROZPOCET | 0 | 0 | 0 | 0 | 0 | 1 | 0 | 16 | 34
| PP |  | jímací tyč do 3m délky na stojanu malého/velkého | [14 empty] | PP | 1
18 | K | 210220321 | svorka na potrubí "Bernard" vč. pásku (bez vodiče a připojení) | ks | 20 |  | 0 |  |  | základní |  | 0 | 0 | 0 | 0 | 0 | 16 | K | 1 | ROZPOCET | 0 | 0 | 0 | 0 | 0 | 1 | 0 | 16 | 36
| PP |  | svorka na potrubí "Bernard" vč. pásku (bez vodiče a připojení) | [14 empty] | PP | 1
19 | K | 210220372 | ochranný úhelník nebo trubka s držáky do zdiva | ks | 15 |  | 0 |  |  | základní |  | 0 | 0 | 0 | 0 | 0 | 16 | K | 1 | ROZPOCET | 0 | 0 | 0 | 0 | 0 | 1 | 0 | 16 | 38
| PP |  | ochranný úhelník nebo trubka s držáky do zdiva | [14 empty] | PP | 1
20 | K | 210220401 | označení svodu štítky smalt/umělá hmota | ks | 15 |  | 0 |  |  | základní |  | 0 | 0 | 0 | 0 | 0 | 16 | K | 1 | ROZPOCET | 0 | 0 | 0 | 0 | 0 | 1 | 0 | 16 | 40
| PP |  | označení svodu štítky smalt/umělá hmota | [14 empty] | PP | 1
21 | K | 210220431 | tvarováni mont. dílu - jímače, ochranné trubky, úhelníky | ks | 9 |  | 0 |  |  | základní |  | 0 | 0 | 0 | 0 | 0 | 16 | K | 1 | ROZPOCET | 0 | 0 | 0 | 0 | 0 | 1 | 0 | 16 | 42
| PP |  | tvarováni mont. dílu - jímače, ochranné trubky, úhelníky | [14 empty] | PP | 1
22 | K | 210800545 | CY 2.5mm2 (H07V-U) zelenožlutý (PU) | m | 120 |  | 0 |  |  | základní |  | 0 | 0 | 0 | 0 | 0 | 16 | K | 1 | ROZPOCET | 0 | 0 | 0 | 0 | 0 | 1 | 0 | 16 | 44
| PP |  | CY 2.5mm2 (H07V-U) zelenožlutý (PU) | [14 empty] | PP | 1
23 | K | 210800549 | CY 16mm2 (H07V-U) zelenožlutý (PU) | m | 40 |  | 0 |  |  | základní |  | 0 | 0 | 0 | 0 | 0 | 16 | K | 1 | ROZPOCET | 0 | 0 | 0 | 0 | 0 | 1 | 0 | 16 | 46
| PP |  | CY 16mm2 (H07V-U) zelenožlutý (PU) | [14 empty] | PP | 1
24 | K | 210810045 | CYKY-CYKYm 3Ax1.5mm2 (CYKY 3O1.5) 750V (PU) | m | 320 |  | 0 |  |  | základní |  | 0 | 0 | 0 | 0 | 0 | 16 | K | 1 | ROZPOCET | 0 | 0 | 0 | 0 | 0 | 1 | 0 | 16 | 48
| PP |  | CYKY-CYKYm 3Ax1.5mm2 (CYKY 3O1.5) 750V (PU) | [14 empty] | PP | 1
25 | K | 210810045.1 | CYKY-CYKYm 3Cx1.5mm2 (CYKY 3J1.5) 750V (PU) | m | 580 |  | 0 |  |  | základní |  | 0 | 0 | 0 | 0 | 0 | 16 | K | 1 | ROZPOCET | 0 | 0 | 0 | 0 | 0 | 1 | 0 | 16 | 50
| PP |  | CYKY-CYKYm 3Cx1.5mm2 (CYKY 3J1.5) 750V (PU) | [14 empty] | PP | 1
26 | K | 210810046 | CYKY-CYKYm 3Cx2.5mm2 (CYKY 3J2.5) 750V (PU) | m | 740 |  | 0 |  |  | základní |  | 0 | 0 | 0 | 0 | 0 | 16 | K | 1 | ROZPOCET | 0 | 0 | 0 | 0 | 0 | 1 | 0 | 16 | 52
| PP |  | CYKY-CYKYm 3Cx2.5mm2 (CYKY 3J2.5) 750V (PU) | [14 empty] | PP | 1
27 | K | 210810054 | CYKY-CYKYm 4x16mm2 (CYKY 4J16) 750V (PU) | m | 40 |  | 0 |  |  | základní |  | 0 | 0 | 0 | 0 | 0 | 16 | K | 1 | ROZPOCET | 0 | 0 | 0 | 0 | 0 | 1 | 0 | 16 | 54
| PP |  | CYKY-CYKYm 4x16mm2 (CYKY 4J16) 750V (PU) | [14 empty] | PP | 1
28 | K | 210810055 | CYKY-CYKYm 5Cx1.5mm2 (CYKY 5J1.5) 750V (PU) | m | 150 |  | 0 |  |  | základní |  | 0 | 0 | 0 | 0 | 0 | 16 | K | 1 | ROZPOCET | 0 | 0 | 0 | 0 | 0 | 1 | 0 | 16 | 56
| PP |  | CYKY-CYKYm 5Cx1.5mm2 (CYKY 5J1.5) 750V (PU) | [14 empty] | PP | 1
29 | K | 210810056 | CYKY-CYKYm 5Cx2.5mm2 (CYKY 5J2.5) 750V (PU) | m | 120 |  | 0 |  |  | základní |  | 0 | 0 | 0 | 0 | 0 | 16 | K | 1 | ROZPOCET | 0 | 0 | 0 | 0 | 0 | 1 | 0 | 16 | 58
| PP |  | CYKY-CYKYm 5Cx2.5mm2 (CYKY 5J2.5) 750V (PU) | [14 empty] | PP | 1
30 | K | 210810109 | CYKY-CYKYm 4Bx25mm2 (CYKY 4J25) 1kV (PU) | m | 20 |  | 0 |  |  | základní |  | 0 | 0 | 0 | 0 | 0 | 16 | K | 1 | ROZPOCET | 0 | 0 | 0 | 0 | 0 | 1 | 0 | 16 | 60
| PP |  | CYKY-CYKYm 4Bx25mm2 (CYKY 4J25) 1kV (PU) | [14 empty] | PP | 1
31 | K | 215012110 | lišta vkládací s víčkem 20mm | m | 30 |  | 0 |  |  | základní |  | 0 | 0 | 0 | 0 | 0 | 16 | K | 1 | ROZPOCET | 0 | 0 | 0 | 0 | 0 | 1 | 0 | 16 | 62
| PP |  | lišta vkládací s víčkem 20mm | [14 empty] | PP | 1
32 | K | 215012120 | lišta vkládací s víčkem 40mm | m | 20 |  | 0 |  |  | základní |  | 0 | 0 | 0 | 0 | 0 | 16 | K | 1 | ROZPOCET | 0 | 0 | 0 | 0 | 0 | 1 | 0 | 16 | 64
| PP |  | lišta vkládací s víčkem 40mm | [14 empty] | PP | 1
33 | K | 215112223 | ovladač tlačítkový zapín. 1/0So s orient. doutnavkou | ks | 21 |  | 0 |  |  | základní |  | 0 | 0 | 0 | 0 | 0 | 16 | K | 1 | ROZPOCET | 0 | 0 | 0 | 0 | 0 | 1 | 0 | 16 | 66
| PP |  | ovladač tlačítkový zapín. 1/0So s orient. doutnavkou | [14 empty] | PP | 1
34 | K | 215142141 | zdroj pro sanitární techniku 24V DC | ks | 51 |  | 0 |  |  | základní |  | 0 | 0 | 0 | 0 | 0 | 16 | K | 1 | ROZPOCET | 0 | 0 | 0 | 0 | 0 | 1 | 0 | 16 | 68
| PP |  | zdroj pro sanitární techniku 24V DC | [14 empty] | PP | 1
35 | K | 216010053 | trubka instalační KPFLEX průměr 63mm | m | 20 |  | 0 |  |  | základní |  | 0 | 0 | 0 | 0 | 0 | 16 | K | 1 | ROZPOCET | 0 | 0 | 0 | 0 | 0 | 1 | 0 | 16 | 70
| PP |  | trubka instalační KPFLEX průměr 63mm | [14 empty] | PP | 1
36 | K | 216110001 | spínač nástěnný prostředí obyčejné 1-pólový řazení 1 TANGO | ks | 25 |  | 0 |  |  | základní |  | 0 | 0 | 0 | 0 | 0 | 16 | K | 1 | ROZPOCET | 0 | 0 | 0 | 0 | 0 | 1 | 0 | 16 | 72
| PP |  | spínač nástěnný prostředí obyčejné 1-pólový řazení 1 TANGO | [14 empty] | PP | 1
37 | K | 216110002 | spínač nástěnný prostředí obyčejné 1-pólový řazení 5 TANGO | ks | 3 |  | 0 |  |  | základní |  | 0 | 0 | 0 | 0 | 0 | 16 | K | 1 | ROZPOCET | 0 | 0 | 0 | 0 | 0 | 1 | 0 | 16 | 74
| PP |  | spínač nástěnný prostředí obyčejné 1-pólový řazení 5 TANGO | [14 empty] | PP | 1
38 | K | 216110003 | spínač nástěnný prostředí obyčejné 1-pólový řazení 6 TANGO | ks | 14 |  | 0 |  |  | základní |  | 0 | 0 | 0 | 0 | 0 | 16 | K | 1 | ROZPOCET | 0 | 0 | 0 | 0 | 0 | 1 | 0 | 16 | 76
| PP |  | spínač nástěnný prostředí obyčejné 1-pólový řazení 6 TANGO | [14 empty] | PP | 1
39 | K | 216110053 | spínač nástěnný prostředí vlhké 1-pólový řazení 6 TANGO | ks | 12 |  | 0 |  |  | základní |  | 0 | 0 | 0 | 0 | 0 | 16 | K | 1 | ROZPOCET | 0 | 0 | 0 | 0 | 0 | 1 | 0 | 16 | 78
| PP |  | spínač nástěnný prostředí vlhké 1-pólový řazení 6 TANGO | [14 empty] | PP | 1
40 | K | 216111221 | zásuvka TANGO | ks | 68 |  | 0 |  |  | základní |  | 0 | 0 | 0 | 0 | 0 | 16 | K | 1 | ROZPOCET | 0 | 0 | 0 | 0 | 0 | 1 | 0 | 16 | 80
| PP |  | zásuvka TANGO | [14 empty] | PP | 1
41 | K | 216111221.1 | zásuvka TANGO chráněná | ks | 5 |  | 0 |  |  | základní |  | 0 | 0 | 0 | 0 | 0 | 16 | K | 1 | ROZPOCET | 0 | 0 | 0 | 0 | 0 | 1 | 0 | 16 | 82
| PP |  | zásuvka TANGO chráněná | [14 empty] | PP | 1
42 | K | 216140001 | montáž prostorového termostatu | ks | 2 |  | 0 |  |  | základní |  | 0 | 0 | 0 | 0 | 0 | 16 | K | 1 | ROZPOCET | 0 | 0 | 0 | 0 | 0 | 1 | 0 | 16 | 84
| PP |  | montáž prostorového termostatu | [14 empty] | PP | 1
43 | K | 216201000 | LED svítidlo do podhledu 600, IP54 | ks | 7 |  | 0 |  |  | základní |  | 0 | 0 | 0 | 0 | 0 | 16 | K | 1 | ROZPOCET | 0 | 0 | 0 | 0 | 0 | 1 | 0 | 16 | 86
| PP |  | LED svítidlo do podhledu 600, IP54 | [14 empty] | PP | 1
44 | K | 216201000 | LED svítidlo do podhledu 600, IP54 | ks | 20 |  | 0 |  |  | základní |  | 0 | 0 | 0 | 0 | 0 | 16 | K | 1 | ROZPOCET | 0 | 0 | 0 | 0 | 0 | 1 | 0 | 16 | 88
| PP |  | LED svítidlo do podhledu 600, IP54 | [14 empty] | PP | 1
45 | K | 216201001 | LED svítidlo do podhledu, IP20 | ks | 3 |  | 0 |  |  | základní |  | 0 | 0 | 0 | 0 | 0 | 16 | K | 1 | ROZPOCET | 0 | 0 | 0 | 0 | 0 | 1 | 0 | 16 | 90
| PP |  | LED svítidlo do podhledu, IP20 | [14 empty] | PP | 1
46 | K | 216201005 | LED svítidlo přisazené, IP20 | ks | 8 |  | 0 |  |  | základní |  | 0 | 0 | 0 | 0 | 0 | 16 | K | 1 | ROZPOCET | 0 | 0 | 0 | 0 | 0 | 1 | 0 | 16 | 92
| PP |  | LED svítidlo přisazené, IP20 | [14 empty] | PP | 1
47 | K | 216201007 | LED svítidlo přisazené , IP20 | ks | 3 |  | 0 |  |  | základní |  | 0 | 0 | 0 | 0 | 0 | 16 | K | 1 | ROZPOCET | 0 | 0 | 0 | 0 | 0 | 1 | 0 | 16 | 94
| PP |  | LED svítidlo přisazené , IP20 | [14 empty] | PP | 1
48 | K | 216201008 | LED svítidlo přisazené , IP43 | ks | 21 |  | 0 |  |  | základní |  | 0 | 0 | 0 | 0 | 0 | 16 | K | 1 | ROZPOCET | 0 | 0 | 0 | 0 | 0 | 1 | 0 | 16 | 96
| PP |  | LED svítidlo přisazené , IP43 | [14 empty] | PP | 1
49 | K | 216201008 | LED svítidlo přisazené , IP43 | ks | 45 |  | 0 |  |  | základní |  | 0 | 0 | 0 | 0 | 0 | 16 | K | 1 | ROZPOCET | 0 | 0 | 0 | 0 | 0 | 1 | 0 | 16 | 98
| PP |  | LED svítidlo přisazené , IP43 | [14 empty] | PP | 1
50 | K | 216201009 | LED svítidlo přisazené , IP54 | ks | 8 |  | 0 |  |  | základní |  | 0 | 0 | 0 | 0 | 0 | 16 | K | 1 | ROZPOCET | 0 | 0 | 0 | 0 | 0 | 1 | 0 | 16 | 100
| PP |  | LED svítidlo přisazené , IP54 | [14 empty] | PP | 1
51 | K | 216201009 | LED svítidlo přisazené , IP54 | ks | 2 |  | 0 |  |  | základní |  | 0 | 0 | 0 | 0 | 0 | 16 | K | 1 | ROZPOCET | 0 | 0 | 0 | 0 | 0 | 1 | 0 | 16 | 102
| PP |  | LED svítidlo přisazené , IP54 | [14 empty] | PP | 1
52 | K | 216201025 | LED svítidlo nouzové | ks | 39 |  | 0 |  |  | základní |  | 0 | 0 | 0 | 0 | 0 | 16 | K | 1 | ROZPOCET | 0 | 0 | 0 | 0 | 0 | 1 | 0 | 16 | 104
| PP |  | LED svítidlo nouzové | [14 empty] | PP | 1
53 | K | 216201032 | LED svítidlo přisazené IP66 | ks | 8 |  | 0 |  |  | základní |  | 0 | 0 | 0 | 0 | 0 | 16 | K | 1 | ROZPOCET | 0 | 0 | 0 | 0 | 0 | 1 | 0 | 16 | 106
| PP |  | LED svítidlo přisazené IP66 | [14 empty] | PP | 1
54 | K | 216201033 | LED reflektor IP65 | ks | 2 |  | 0 |  |  | základní |  | 0 | 0 | 0 | 0 | 0 | 16 | K | 1 | ROZPOCET | 0 | 0 | 0 | 0 | 0 | 1 | 0 | 16 | 108
| PP |  | LED reflektor IP65 | [14 empty] | PP | 1
55 | K | 216220122 | montáž podpěry PV 21 | m | 40 |  | 0 |  |  | základní |  | 0 | 0 | 0 | 0 | 0 | 16 | K | 1 | ROZPOCET | 0 | 0 | 0 | 0 | 0 | 1 | 0 | 16 | 110
| PP |  | montáž podpěry PV 21 | [14 empty] | PP | 1
56 | K | 216220238 | montáž svorky SO | m | 20 |  | 0 |  |  | základní |  | 0 | 0 | 0 | 0 | 0 | 16 | K | 1 | ROZPOCET | 0 | 0 | 0 | 0 | 0 | 1 | 0 | 16 | 112
| PP |  | montáž svorky SO | [14 empty] | PP | 1
57 | K | 216220242 | montáž svorky SR03 | ks | 40 |  | 0 |  |  | základní |  | 0 | 0 | 0 | 0 | 0 | 16 | K | 1 | ROZPOCET | 0 | 0 | 0 | 0 | 0 | 1 | 0 | 16 | 114
| PP |  | montáž svorky SR03 | [14 empty] | PP | 1
58 | K | 216220254 | montáž svorky ST univerzalní | m | 15 |  | 0 |  |  | základní |  | 0 | 0 | 0 | 0 | 0 | 16 | K | 1 | ROZPOCET | 0 | 0 | 0 | 0 | 0 | 1 | 0 | 16 | 116
| PP |  | montáž svorky ST univerzalní | [14 empty] | PP | 1
59 | K | 216220255 | montáž svorky SU FeZn | m | 36 |  | 0 |  |  | základní |  | 0 | 0 | 0 | 0 | 0 | 16 | K | 1 | ROZPOCET | 0 | 0 | 0 | 0 | 0 | 1 | 0 | 16 | 118
| PP |  | montáž svorky SU FeZn | [14 empty] | PP | 1
60 | K | 216220256 | montáž svorky SZ | m | 15 |  | 0 |  |  | základní |  | 0 | 0 | 0 | 0 | 0 | 16 | K | 1 | ROZPOCET | 0 | 0 | 0 | 0 | 0 | 1 | 0 | 16 | 120
| PP |  | montáž svorky SZ | [14 empty] | PP | 1
61 | K | 220261622 | osazení hmoždinky R=8mm ve zdi cihlové | ks | 250 |  | 0 |  |  | základní |  | 0 | 0 | 0 | 0 | 0 | 16 | K | 1 | ROZPOCET | 0 | 0 | 0 | 0 | 0 | 1 | 0 | 16 | 122
| PP |  | osazení hmoždinky R=8mm ve zdi cihlové | [14 empty] | PP | 1
| D | D2 | Výchozí revize elektro |  |  |  | 0 |  |  |  |  | 0 |  | 0 |  | 0 | 1 | D | 0 | ROZPOCET | [6 empty] | 0
62 | K | 320410002 | Celk.prohl.el.zař.a vyhot.zpr.do 250.tis.mont.pr. | objem | 1 |  | 0 |  |  | základní |  | 0 | 0 | 0 | 0 | 0 | 16 | K | 1 | ROZPOCET | 0 | 0 | 0 | 0 | 0 | 1 | 0 | 16 | 124
| PP |  | Celk.prohl.el.zař.a vyhot.zpr.do 250.tis.mont.pr. | [14 empty] | PP | 1
63 | K | 320410010 | Izolační zkouška silových kabelů nn do 4x25mm2 | kabel | 2 |  | 0 |  |  | základní |  | 0 | 0 | 0 | 0 | 0 | 16 | K | 1 | ROZPOCET | 0 | 0 | 0 | 0 | 0 | 1 | 0 | 16 | 126
| PP |  | Izolační zkouška silových kabelů nn do 4x25mm2 | [14 empty] | PP | 1
64 | K | 320410016 | Měření odporu nulových smyček 1-fáz.vedení 230V | okruh | 20 |  | 0 |  |  | základní |  | 0 | 0 | 0 | 0 | 0 | 16 | K | 1 | ROZPOCET | 0 | 0 | 0 | 0 | 0 | 1 | 0 | 16 | 128
| PP |  | Měření odporu nulových smyček 1-fáz.vedení 230V | [14 empty] | PP | 1
65 | K | 320410017 | Měření odporu nulových smyček 3-fáz.vedení 3x400V | okruh | 5 |  | 0 |  |  | základní |  | 0 | 0 | 0 | 0 | 0 | 16 | K | 1 | ROZPOCET | 0 | 0 | 0 | 0 | 0 | 1 | 0 | 16 | 130
| PP |  | Měření odporu nulových smyček 3-fáz.vedení 3x400V | [14 empty] | PP | 1
66 | K | 320410021 | Měř.zemn.odporu pro zem.sít do 500m pásku | měření | 1 |  | 0 |  |  | základní |  | 0 | 0 | 0 | 0 | 0 | 16 | K | 1 | ROZPOCET | 0 | 0 | 0 | 0 | 0 | 1 | 0 | 16 | 132
| PP |  | Měř.zemn.odporu pro zem.sít do 500m pásku | [14 empty] | PP | 1
| D | D3 | Materiály |  |  |  | 0 |  |  |  |  | 0 |  | 0 |  | 0 | 1 | D | 0 | ROZPOCET | [6 empty] | 0
67 | K | 2110 | SVORKA WAGO 273-104 3 X 2,5 | ks | 575 |  | 0 |  |  | základní |  | 0 | 0 | 0 | 0 | 0 | 16 | K | 1 | ROZPOCET | 0 | 0 | 0 | 0 | 0 | 1 | 0 | 16 | 134
| PP |  | SVORKA WAGO 273-104 3 X 2,5 | [14 empty] | PP | 1
68 | K | 2111 | SVORKA WAGO 273-105 5 X 2,5 | ks | 575 |  | 0 |  |  | základní |  | 0 | 0 | 0 | 0 | 0 | 16 | K | 1 | ROZPOCET | 0 | 0 | 0 | 0 | 0 | 1 | 0 | 16 | 136
| PP |  | SVORKA WAGO 273-105 5 X 2,5 | [14 empty] | PP | 1
69 | K | 6288 | POJ NOZOVA PNA000 63A gG | ks | 3 |  | 0 |  |  | základní |  | 0 | 0 | 0 | 0 | 0 | 16 | K | 1 | ROZPOCET | 0 | 0 | 0 | 0 | 0 | 1 | 0 | 16 | 138
| PP |  | POJ NOZOVA PNA000 63A gG | [14 empty] | PP | 1
70 | K | 10.792.827 | Krabice KO 125 E/EQ02 | ks | 2 |  | 0 |  |  | základní |  | 0 | 0 | 0 | 0 | 0 | 16 | K | 1 | ROZPOCET | 0 | 0 | 0 | 0 | 0 | 1 | 0 | 16 | 140
| PP |  | Krabice KO 125 E/EQ02 | [14 empty] | PP | 1
71 | K | 1001101 | Vodič CY 2,5 H07V-U zeleno-žlutá | m | 120 |  | 0 |  |  | základní |  | 0 | 0 | 0 | 0 | 0 | 16 | K | 1 | ROZPOCET | 0 | 0 | 0 | 0 | 0 | 1 | 0 | 16 | 142
| PP |  | Vodič CY 2,5 H07V-U zeleno-žlutá | [14 empty] | PP | 1
72 | K | 1002278 | Krabice univerzální KU68-1901 o73,5x43mm spojovatelná | ks | 135 |  | 0 |  |  | základní |  | 0 | 0 | 0 | 0 | 0 | 16 | K | 1 | ROZPOCET | 0 | 0 | 0 | 0 | 0 | 1 | 0 | 16 | 144
| PP |  | Krabice univerzální KU68-1901 o73,5x43mm spojovatelná | [14 empty] | PP | 1
73 | K | 1002307 | Krabice univerzální KU68-1903 s víčkem KO68 a svorkovnicí S-66 | ks | 115 |  | 0 |  |  | základní |  | 0 | 0 | 0 | 0 | 0 | 16 | K | 1 | ROZPOCET | 0 | 0 | 0 | 0 | 0 | 1 | 0 | 16 | 146
| PP |  | Krabice univerzální KU68-1903 s víčkem KO68 a svorkovnicí S-66 | [14 empty] | PP | 1
74 | K | 1005954 | Svorka SR 03 litina FeZn pro spojení páska/drát (litina) | ks | 40 |  | 0 |  |  | základní |  | 0 | 0 | 0 | 0 | 0 | 16 | K | 1 | ROZPOCET | 0 | 0 | 0 | 0 | 0 | 1 | 0 | 16 | 148
| PP |  | Svorka SR 03 litina FeZn pro spojení páska/drát (litina) | [14 empty] | PP | 1
75 | K | 1006287 | Oko kabelové příložkové 7580-07 16/6 | ks | 20 |  | 0 |  |  | základní |  | 0 | 0 | 0 | 0 | 0 | 16 | K | 1 | ROZPOCET | 0 | 0 | 0 | 0 | 0 | 1 | 0 | 16 | 150
| PP |  | Oko kabelové příložkové 7580-07 16/6 | [14 empty] | PP | 1
76 | K | 1006295 | Oko kabelové příložkové 7580-08 25/8 | ks | 8 |  | 0 |  |  | základní |  | 0 | 0 | 0 | 0 | 0 | 16 | K | 1 | ROZPOCET | 0 | 0 | 0 | 0 | 0 | 1 | 0 | 16 | 152
| PP |  | Oko kabelové příložkové 7580-08 25/8 | [14 empty] | PP | 1
77 | K | 1006631 | Svorka SZ zkušební litina/litina | ks | 15 |  | 0 |  |  | základní |  | 0 | 0 | 0 | 0 | 0 | 16 | K | 1 | ROZPOCET | 0 | 0 | 0 | 0 | 0 | 1 | 0 | 16 | 154
| PP |  | Svorka SZ zkušební litina/litina | [14 empty] | PP | 1
78 | K | 1007060 | Spínač trojpólový vestavný sporákový 25A IP20 bílá | ks | 1 |  | 0 |  |  | základní |  | 0 | 0 | 0 | 0 | 0 | 16 | K | 1 | ROZPOCET | 0 | 0 | 0 | 0 | 0 | 1 | 0 | 16 | 156
| PP |  | Spínač trojpólový vestavný sporákový 25A IP20 bílá | [14 empty] | PP | 1
79 | K | 1008910 | Pásovina zemnící 30/4 FeZn (balení 25kg) | kg | 220 |  | 0 |  |  | základní |  | 0 | 0 | 0 | 0 | 0 | 16 | K | 1 | ROZPOCET | 0 | 0 | 0 | 0 | 0 | 1 | 0 | 16 | 158
| PP |  | Pásovina zemnící 30/4 FeZn (balení 25kg) | [14 empty] | PP | 1
80 | K | 1011609 | Svorka zemnící ZSA 16 | ks | 20 |  | 0 |  |  | základní |  | 0 | 0 | 0 | 0 | 0 | 16 | K | 1 | ROZPOCET | 0 | 0 | 0 | 0 | 0 | 1 | 0 | 16 | 160
| PP |  | Svorka zemnící ZSA 16 | [14 empty] | PP | 1
81 | K | 1011764 | Drát zemnící FeZn 10 1kg=1,61m | kg | 50 |  | 0 |  |  | základní |  | 0 | 0 | 0 | 0 | 0 | 16 | K | 1 | ROZPOCET | 0 | 0 | 0 | 0 | 0 | 1 | 0 | 16 | 162
| PP |  | Drát zemnící FeZn 10 1kg=1,61m | [14 empty] | PP | 1
82 | K | 1019862 | Přístroj spínače 6 (6So) střídavý | ks | 14 |  | 0 |  |  | základní |  | 0 | 0 | 0 | 0 | 0 | 16 | K | 1 | ROZPOCET | 0 | 0 | 0 | 0 | 0 | 1 | 0 | 16 | 164
| PP |  | Přístroj spínače 6 (6So) střídavý | [14 empty] | PP | 1
83 | K | 1020548 | Páska uzemňovací měděná ZS 16, 15x0,3 (délka 0,5m) | ks | 20 |  | 0 |  |  | základní |  | 0 | 0 | 0 | 0 | 0 | 16 | K | 1 | ROZPOCET | 0 | 0 | 0 | 0 | 0 | 1 | 0 | 16 | 166
| PP |  | Páska uzemňovací měděná ZS 16, 15x0,3 (délka 0,5m) | [14 empty] | PP | 1
84 | K | 1065629 | Štítek označovací č.1 | ks | 15 |  | 0 |  |  | základní |  | 0 | 0 | 0 | 0 | 0 | 16 | K | 1 | ROZPOCET | 0 | 0 | 0 | 0 | 0 | 1 | 0 | 16 | 168
| PP |  | Štítek označovací č.1 | [14 empty] | PP | 1
85 | K | 1066983 | Lišta potenciálového vyrovnání 1809 | ks | 2 |  | 0 |  |  | základní |  | 0 | 0 | 0 | 0 | 0 | 16 | K | 1 | ROZPOCET | 0 | 0 | 0 | 0 | 0 | 1 | 0 | 16 | 170
| PP |  | Lišta potenciálového vyrovnání 1809 | [14 empty] | PP | 1
86 | K | 1067080 | Digitalni termostat prostorový, IP20 | ks | 2 |  | 0 |  |  | základní |  | 0 | 0 | 0 | 0 | 0 | 16 | K | 1 | ROZPOCET | 0 | 0 | 0 | 0 | 0 | 1 | 0 | 16 | 172
| PP |  | Digitalni termostat prostorový, IP20 | [14 empty] | PP | 1
87 | K | 11.087.157 | P - Sví. LED line, průmyslové, 27W, 3470lm, IP66 | ks | 8 |  | 0 |  |  | základní |  | 0 | 0 | 0 | 0 | 0 | 16 | K | 1 | ROZPOCET | 0 | 0 | 0 | 0 | 0 | 1 | 0 | 16 | 174
| PP |  | P - Sví. LED line, průmyslové, 27W, 3470lm, IP66 | [14 empty] | PP | 1
88 | K | 11.114.582 | E - Sví. LED přisazené 1500mm, 23W, 3700lm, IP20 | ks | 3 |  | 0 |  |  | základní |  | 0 | 0 | 0 | 0 | 0 | 16 | K | 1 | ROZPOCET | 0 | 0 | 0 | 0 | 0 | 1 | 0 | 16 | 176
| PP |  | E - Sví. LED přisazené 1500mm, 23W, 3700lm, IP20 | [14 empty] | PP | 1
89 | K | 11.118.267 | Tyč JR 2,5 ALMgSi 18/10 jímací | ks | 2 |  | 0 |  |  | základní |  | 0 | 0 | 0 | 0 | 0 | 16 | K | 1 | ROZPOCET | 0 | 0 | 0 | 0 | 0 | 1 | 0 | 16 | 178
| PP |  | Tyč JR 2,5 ALMgSi 18/10 jímací | [14 empty] | PP | 1
90 | K | 11.326.538 | F - Sví. LED downlighg, 11W, 900lm, IP20 | ks | 45 |  | 0 |  |  | základní |  | 0 | 0 | 0 | 0 | 0 | 16 | K | 1 | ROZPOCET | 0 | 0 | 0 | 0 | 0 | 1 | 0 | 16 | 180
| PP |  | F - Sví. LED downlighg, 11W, 900lm, IP20 | [14 empty] | PP | 1
91 | K | 11.326.538.1 | I - Sví. LED downlighg, 20W, 2100lm, IP43 | ks | 21 |  | 0 |  |  | základní |  | 0 | 0 | 0 | 0 | 0 | 16 | K | 1 | ROZPOCET | 0 | 0 | 0 | 0 | 0 | 1 | 0 | 16 | 182
| PP |  | I - Sví. LED downlighg, 20W, 2100lm, IP43 | [14 empty] | PP | 1
92 | K | 1108307 | Zdroj 24V DC-SLZ 01Y | ks | 51 |  | 0 |  |  | základní |  | 0 | 0 | 0 | 0 | 0 | 16 | K | 1 | ROZPOCET | 0 | 0 | 0 | 0 | 0 | 1 | 0 | 16 | 184
| PP |  | Zdroj 24V DC-SLZ 01Y | [14 empty] | PP | 1
93 | K | 1109606 | Přístroj spínače 1 (1So) | ks | 25 |  | 0 |  |  | základní |  | 0 | 0 | 0 | 0 | 0 | 16 | K | 1 | ROZPOCET | 0 | 0 | 0 | 0 | 0 | 1 | 0 | 16 | 186
| PP |  | Přístroj spínače 1 (1So) | [14 empty] | PP | 1
94 | K | 1109614 | Tango kryt spínače jednoduchý bílá | ks | 14 |  | 0 |  |  | základní |  | 0 | 0 | 0 | 0 | 0 | 16 | K | 1 | ROZPOCET | 0 | 0 | 0 | 0 | 0 | 1 | 0 | 16 | 188
| PP |  | Tango kryt spínače jednoduchý bílá | [14 empty] | PP | 1
95 | K | 1109614 | Tango kryt spínače jednoduchý bílá | ks | 25 |  | 0 |  |  | základní |  | 0 | 0 | 0 | 0 | 0 | 16 | K | 1 | ROZPOCET | 0 | 0 | 0 | 0 | 0 | 1 | 0 | 16 | 190
| PP |  | Tango kryt spínače jednoduchý bílá | [14 empty] | PP | 1
96 | K | 1109630 | Přístroj spínače 5 sériový | ks | 3 |  | 0 |  |  | základní |  | 0 | 0 | 0 | 0 | 0 | 16 | K | 1 | ROZPOCET | 0 | 0 | 0 | 0 | 0 | 1 | 0 | 16 | 192
| PP |  | Přístroj spínače 5 sériový | [14 empty] | PP | 1
97 | K | 1109702 | Tango kryt spínače dělený bílá | ks | 3 |  | 0 |  |  | základní |  | 0 | 0 | 0 | 0 | 0 | 16 | K | 1 | ROZPOCET | 0 | 0 | 0 | 0 | 0 | 1 | 0 | 16 | 194
| PP |  | Tango kryt spínače dělený bílá | [14 empty] | PP | 1
98 | K | 1110818 | Tango rámeček 1-násobný bílá | ks | 21 |  | 0 |  |  | základní |  | 0 | 0 | 0 | 0 | 0 | 16 | K | 1 | ROZPOCET | 0 | 0 | 0 | 0 | 0 | 1 | 0 | 16 | 196
| PP |  | Tango rámeček 1-násobný bílá | [14 empty] | PP | 1
99 | K | 1110818 | Tango rámeček 1-násobný bílá | ks | 3 |  | 0 |  |  | základní |  | 0 | 0 | 0 | 0 | 0 | 16 | K | 1 | ROZPOCET | 0 | 0 | 0 | 0 | 0 | 1 | 0 | 16 | 198
| PP |  | Tango rámeček 1-násobný bílá | [14 empty] | PP | 1
100 | K | 1110818 | Tango rámeček 1-násobný bílá | ks | 25 |  | 0 |  |  | základní |  | 0 | 0 | 0 | 0 | 0 | 16 | K | 1 | ROZPOCET | 0 | 0 | 0 | 0 | 0 | 1 | 0 | 16 | 200
| PP |  | Tango rámeček 1-násobný bílá | [14 empty] | PP | 1
101 | K | 1110818 | Tango rámeček 1-násobný bílá | ks | 5 |  | 0 |  |  | základní |  | 0 | 0 | 0 | 0 | 0 | 16 | K | 1 | ROZPOCET | 0 | 0 | 0 | 0 | 0 | 1 | 0 | 16 | 202
| PP |  | Tango rámeček 1-násobný bílá | [14 empty] | PP | 1
102 | K | 1110818 | Tango rámeček 1-násobný bílá | ks | 68 |  | 0 |  |  | základní |  | 0 | 0 | 0 | 0 | 0 | 16 | K | 1 | ROZPOCET | 0 | 0 | 0 | 0 | 0 | 1 | 0 | 16 | 204
| PP |  | Tango rámeček 1-násobný bílá | [14 empty] | PP | 1
103 | K | 1111224 | A - Svítidlo nouzové LED, 3h, 1,2W, 110lm, IP65 | ks | 39 |  | 0 |  |  | základní |  | 0 | 0 | 0 | 0 | 0 | 16 | K | 1 | ROZPOCET | 0 | 0 | 0 | 0 | 0 | 1 | 0 | 16 | 206
| PP |  | A - Svítidlo nouzové LED, 3h, 1,2W, 110lm, IP65 | [14 empty] | PP | 1
104 | K | 1117400 | S - Svítidlo LED přisazené, 43W, 4000lm, 3000-5600K, IP20 | ks | 8 |  | 0 |  |  | základní |  | 0 | 0 | 0 | 0 | 0 | 16 | K | 1 | ROZPOCET | 0 | 0 | 0 | 0 | 0 | 1 | 0 | 16 | 208
| PP |  | S - Svítidlo LED přisazené, 43W, 4000lm, 3000-5600K, IP20 | [14 empty] | PP | 1
105 | K | 1119070 | Zásuvka vestavná 16A 5P 400V CEPEX IP44 4125 Menn | ks | 4 |  | 0 |  |  | základní |  | 0 | 0 | 0 | 0 | 0 | 16 | K | 1 | ROZPOCET | 0 | 0 | 0 | 0 | 0 | 1 | 0 | 16 | 210
| PP |  | Zásuvka vestavná 16A 5P 400V CEPEX IP44 4125 Menn | [14 empty] | PP | 1
106 | K | 1120518 | Tmel nehořlavý | ks | 8 |  | 0 |  |  | základní |  | 0 | 0 | 0 | 0 | 0 | 16 | K | 1 | ROZPOCET | 0 | 0 | 0 | 0 | 0 | 1 | 0 | 16 | 212
| PP |  | Tmel nehořlavý | [14 empty] | PP | 1
107 | K | 1121492 | B - Svítidlo LED vestavné, 23W, 3200lm, 4000K, IP54 | ks | 20 |  | 0 |  |  | základní |  | 0 | 0 | 0 | 0 | 0 | 16 | K | 1 | ROZPOCET | 0 | 0 | 0 | 0 | 0 | 1 | 0 | 16 | 214
| PP |  | B - Svítidlo LED vestavné, 23W, 3200lm, 4000K, IP54 | [14 empty] | PP | 1
108 | K | 1121492.1 | D - Svítidlo LED vestavné, 32W, 4100lm, 4000K, IP54 | ks | 7 |  | 0 |  |  | základní |  | 0 | 0 | 0 | 0 | 0 | 16 | K | 1 | ROZPOCET | 0 | 0 | 0 | 0 | 0 | 1 | 0 | 16 | 216
| PP |  | D - Svítidlo LED vestavné, 32W, 4100lm, 4000K, IP54 | [14 empty] | PP | 1
109 | K | 1197036 | Tango zásuvka 1-násobná bílá | ks | 68 |  | 0 |  |  | základní |  | 0 | 0 | 0 | 0 | 0 | 16 | K | 1 | ROZPOCET | 0 | 0 | 0 | 0 | 0 | 1 | 0 | 16 | 218
| PP |  | Tango zásuvka 1-násobná bílá | [14 empty] | PP | 1
110 | K | 1198308 | M - Svítidlo LED vestavné mikroprisma, 19W, 2050lm 4000K, IP54 | ks | 3 |  | 0 |  |  | základní |  | 0 | 0 | 0 | 0 | 0 | 16 | K | 1 | ROZPOCET | 0 | 0 | 0 | 0 | 0 | 1 | 0 | 16 | 220
| PP |  | M - Svítidlo LED vestavné mikroprisma, 19W, 2050lm 4000K, IP54 | [14 empty] | PP | 1
111 | K | 1199630 | Svorka SO v FeZn velká okapová | ks | 20 |  | 0 |  |  | základní |  | 0 | 0 | 0 | 0 | 0 | 16 | K | 1 | ROZPOCET | 0 | 0 | 0 | 0 | 0 | 1 | 0 | 16 | 222
| PP |  | Svorka SO v FeZn velká okapová | [14 empty] | PP | 1
112 | K | 1203275 | Lišta vkládací 20x 20 bílá LHD 3m | m | 30 |  | 0 |  |  | základní |  | 0 | 0 | 0 | 0 | 0 | 16 | K | 1 | ROZPOCET | 0 | 0 | 0 | 0 | 0 | 1 | 0 | 16 | 224
| PP |  | Lišta vkládací 20x 20 bílá LHD 3m | [14 empty] | PP | 1
113 | K | 1203576 | Trubka zemní ohebná KOPOFLEX 63 červená 50m | m | 20 |  | 0 |  |  | základní |  | 0 | 0 | 0 | 0 | 0 | 16 | K | 1 | ROZPOCET | 0 | 0 | 0 | 0 | 0 | 1 | 0 | 16 | 226
| PP |  | Trubka zemní ohebná KOPOFLEX 63 červená 50m | [14 empty] | PP | 1
114 | K | 1214042 | Tango spínač 6 střídavý IP44 bílá | ks | 12 |  | 0 |  |  | základní |  | 0 | 0 | 0 | 0 | 0 | 16 | K | 1 | ROZPOCET | 0 | 0 | 0 | 0 | 0 | 1 | 0 | 16 | 228
| PP |  | Tango spínač 6 střídavý IP44 bílá | [14 empty] | PP | 1
115 | K | 1236384 | Úhelník ochranný svodu 1,7m OU 17 FeZn | ks | 15 |  | 0 |  |  | základní |  | 0 | 0 | 0 | 0 | 0 | 16 | K | 1 | ROZPOCET | 0 | 0 | 0 | 0 | 0 | 1 | 0 | 16 | 230
| PP |  | Úhelník ochranný svodu 1,7m OU 17 FeZn | [14 empty] | PP | 1
116 | K | 1236865 | Svorka ST uni FeZn - s páskou na okapové potrubí univerzální | ks | 15 |  | 0 |  |  | základní |  | 0 | 0 | 0 | 0 | 0 | 16 | K | 1 | ROZPOCET | 0 | 0 | 0 | 0 | 0 | 1 | 0 | 16 | 232
| PP |  | Svorka ST uni FeZn - s páskou na okapové potrubí univerzální | [14 empty] | PP | 1
117 | K | 1248683 | Q - Reflektor LED 120°, 20W, 4000K, IP66 | ks | 2 |  | 0 |  |  | základní |  | 0 | 0 | 0 | 0 | 0 | 16 | K | 1 | ROZPOCET | 0 | 0 | 0 | 0 | 0 | 1 | 0 | 16 | 234
| PP |  | Q - Reflektor LED 120°, 20W, 4000K, IP66 | [14 empty] | PP | 1
118 | K | 1251257 | Držák úhelníku ochranného DUZ sš 250 FeZn (střed.špička - L=250 mm) | ks | 30 |  | 0 |  |  | základní |  | 0 | 0 | 0 | 0 | 0 | 16 | K | 1 | ROZPOCET | 0 | 0 | 0 | 0 | 0 | 1 | 0 | 16 | 236
| PP |  | Držák úhelníku ochranného DUZ sš 250 FeZn (střed.špička - L=250 mm) | [14 empty] | PP | 1
119 | K | 1254358 | Tango zásuvka 1-násobná přepěťová s clonkami bílá | ks | 5 |  | 0 |  |  | základní |  | 0 | 0 | 0 | 0 | 0 | 16 | K | 1 | ROZPOCET | 0 | 0 | 0 | 0 | 0 | 1 | 0 | 16 | 238
| PP |  | Tango zásuvka 1-násobná přepěťová s clonkami bílá | [14 empty] | PP | 1
120 | K | 1257856 | Kabel CYKY-O 3x 1,5 /100m | m | 320 |  | 0 |  |  | základní |  | 0 | 0 | 0 | 0 | 0 | 16 | K | 1 | ROZPOCET | 0 | 0 | 0 | 0 | 0 | 1 | 0 | 16 | 240
| PP |  | Kabel CYKY-O 3x 1,5 /100m | [14 empty] | PP | 1
121 | K | 1257864 | Kabel CYKY-J 3x 1,5 /100m | m | 580 |  | 0 |  |  | základní |  | 0 | 0 | 0 | 0 | 0 | 16 | K | 1 | ROZPOCET | 0 | 0 | 0 | 0 | 0 | 1 | 0 | 16 | 242
| PP |  | Kabel CYKY-J 3x 1,5 /100m | [14 empty] | PP | 1
122 | K | 1257871 | Kabel CYKY-J 5x 2,5 /100m | m | 120 |  | 0 |  |  | základní |  | 0 | 0 | 0 | 0 | 0 | 16 | K | 1 | ROZPOCET | 0 | 0 | 0 | 0 | 0 | 1 | 0 | 16 | 244
| PP |  | Kabel CYKY-J 5x 2,5 /100m | [14 empty] | PP | 1
123 | K | 1258046 | Kabel CYKY-J 5x 1,5 /100m | m | 150 |  | 0 |  |  | základní |  | 0 | 0 | 0 | 0 | 0 | 16 | K | 1 | ROZPOCET | 0 | 0 | 0 | 0 | 0 | 1 | 0 | 16 | 246
| PP |  | Kabel CYKY-J 5x 1,5 /100m | [14 empty] | PP | 1
124 | K | 1258059 | Kabel 1-CYKY-J 5x 25 buben | m | 20 |  | 0 |  |  | základní |  | 0 | 0 | 0 | 0 | 0 | 16 | K | 1 | ROZPOCET | 0 | 0 | 0 | 0 | 0 | 1 | 0 | 16 | 248
| PP |  | Kabel 1-CYKY-J 5x 25 buben | [14 empty] | PP | 1
125 | K | 1258064 | Kabel CYKY-J 4x16 buben | m | 40 |  | 0 |  |  | základní |  | 0 | 0 | 0 | 0 | 0 | 16 | K | 1 | ROZPOCET | 0 | 0 | 0 | 0 | 0 | 1 | 0 | 16 | 250
| PP |  | Kabel CYKY-J 4x16 buben | [14 empty] | PP | 1
126 | K | 1258074 | Kabel CYKY-J 3x 2,5 /100m | m | 740 |  | 0 |  |  | základní |  | 0 | 0 | 0 | 0 | 0 | 16 | K | 1 | ROZPOCET | 0 | 0 | 0 | 0 | 0 | 1 | 0 | 16 | 252
| PP |  | Kabel CYKY-J 3x 2,5 /100m | [14 empty] | PP | 1
127 | K | 1269315 | N - Svítidlo LED přisazené liniové, 30W, 3720lm, IP54 | ks | 2 |  | 0 |  |  | základní |  | 0 | 0 | 0 | 0 | 0 | 16 | K | 1 | ROZPOCET | 0 | 0 | 0 | 0 | 0 | 1 | 0 | 16 | 254
| PP |  | N - Svítidlo LED přisazené liniové, 30W, 3720lm, IP54 | [14 empty] | PP | 1
128 | K | 1269315.1 | O - Svítidlo LED přisazené liniové, 42W, 5210lm, IP54 | ks | 8 |  | 0 |  |  | základní |  | 0 | 0 | 0 | 0 | 0 | 16 | K | 1 | ROZPOCET | 0 | 0 | 0 | 0 | 0 | 1 | 0 | 16 | 256
| PP |  | O - Svítidlo LED přisazené liniové, 42W, 5210lm, IP54 | [14 empty] | PP | 1
129 | K | 1293872 | Trubka pevná 320N 1516E /2m světle šedá | m | 40 |  | 0 |  |  | základní |  | 0 | 0 | 0 | 0 | 0 | 16 | K | 1 | ROZPOCET | 0 | 0 | 0 | 0 | 0 | 1 | 0 | 16 | 258
| PP |  | Trubka pevná 320N 1516E /2m světle šedá | [14 empty] | PP | 1
130 | K | 1502894 | Tango spínač 1/0 (1/0So) tlačítko s popisovacím polem IP44 bílá | ks | 21 |  | 0 |  |  | základní |  | 0 | 0 | 0 | 0 | 0 | 16 | K | 1 | ROZPOCET | 0 | 0 | 0 | 0 | 0 | 1 | 0 | 16 | 260
| PP |  | Tango spínač 1/0 (1/0So) tlačítko s popisovacím polem IP44 bílá | [14 empty] | PP | 1
131 | K | 1534580 | Drát zemnící AlMgSi 8 polotvrdý 1kg=7,40m | kg | 280 |  | 0 |  |  | základní |  | 0 | 0 | 0 | 0 | 0 | 16 | K | 1 | ROZPOCET | 0 | 0 | 0 | 0 | 0 | 1 | 0 | 16 | 262
| PP |  | Drát zemnící AlMgSi 8 polotvrdý 1kg=7,40m | [14 empty] | PP | 1
132 | K | 1538062 | Vodič CY 16 H07V-U zeleno-žlutá | m | 40 |  | 0 |  |  | základní |  | 0 | 0 | 0 | 0 | 0 | 16 | K | 1 | ROZPOCET | 0 | 0 | 0 | 0 | 0 | 1 | 0 | 16 | 264
| PP |  | Vodič CY 16 H07V-U zeleno-žlutá | [14 empty] | PP | 1
133 | K | 2502948 | Hmoždinka do sádrokartonu samořezná T-CLICK TP10 šroub 4,5x45 Elemati | ks | 250 |  | 0 |  |  | základní |  | 0 | 0 | 0 | 0 | 0 | 16 | K | 1 | ROZPOCET | 0 | 0 | 0 | 0 | 0 | 1 | 0 | 16 | 266
| PP |  | Hmoždinka do sádrokartonu samořezná T-CLICK TP10 šroub 4,5x45 Elemati | [14 empty] | PP | 1
134 | K | 2507180 | Lišta vkládací LHD 40x40 TD | m | 20 |  | 0 |  |  | základní |  | 0 | 0 | 0 | 0 | 0 | 16 | K | 1 | ROZPOCET | 0 | 0 | 0 | 0 | 0 | 1 | 0 | 16 | 268
| PP |  | Lišta vkládací LHD 40x40 TD | [14 empty] | PP | 1
135 | K | 3019569 | Svorka SU FeZn univerzální | ks | 36 |  | 0 |  |  | základní |  | 0 | 0 | 0 | 0 | 0 | 16 | K | 1 | ROZPOCET | 0 | 0 | 0 | 0 | 0 | 1 | 0 | 16 | 270
| PP |  | Svorka SU FeZn univerzální | [14 empty] | PP | 1
136 | K | 3025909 | Zemnící podpěra PV 23 | ks | 280 |  | 0 |  |  | základní |  | 0 | 0 | 0 | 0 | 0 | 16 | K | 1 | ROZPOCET | 0 | 0 | 0 | 0 | 0 | 1 | 0 | 16 | 272
| PP |  | Zemnící podpěra PV 23 | [14 empty] | PP | 1
137 | K | 4028461 | Hlídač pohybu 360° SL2500/B IP44 bílá | ks | 1 |  | 0 |  |  | základní |  | 0 | 0 | 0 | 0 | 0 | 16 | K | 1 | ROZPOCET | 0 | 0 | 0 | 0 | 0 | 1 | 0 | 16 | 274
| PP |  | Hlídač pohybu 360° SL2500/B IP44 bílá | [14 empty] | PP | 1
138 | K | 7000225 | Příchytka pro ohebné trubky 16mm 5316E světle šedá | ks | 80 |  | 0 |  |  | základní |  | 0 | 0 | 0 | 0 | 0 | 16 | K | 1 | ROZPOCET | 0 | 0 | 0 | 0 | 0 | 1 | 0 | 16 | 276
| PP |  | Příchytka pro ohebné trubky 16mm 5316E světle šedá | [14 empty] | PP | 1
139 | K | 7722464 | Podstavec betonový PB 19 | ks | 2 |  | 0 |  |  | základní |  | 0 | 0 | 0 | 0 | 0 | 16 | K | 1 | ROZPOCET | 0 | 0 | 0 | 0 | 0 | 1 | 0 | 16 | 278
| PP |  | Podstavec betonový PB 19 | [14 empty] | PP | 1
140 | K | 7722465 | Podložka pod podstavec PB 19 | ks | 2 |  | 0 |  |  | základní |  | 0 | 0 | 0 | 0 | 0 | 16 | K | 1 | ROZPOCET | 0 | 0 | 0 | 0 | 0 | 1 | 0 | 16 | 280
| PP |  | Podložka pod podstavec PB 19 | [14 empty] | PP | 1
141 | K | 9046723 | Podpěra vedení na ploché střechy - dvoubodová PV21(f8 - 10mm) | ks | 40 |  | 0 |  |  | základní |  | 0 | 0 | 0 | 0 | 0 | 16 | K | 1 | ROZPOCET | 0 | 0 | 0 | 0 | 0 | 1 | 0 | 16 | 282
| PP |  | Podpěra vedení na ploché střechy - dvoubodová PV21(f8 - 10mm) | [14 empty] | PP | 1
142 | K | Pol8 | Podružný materiál 5% | ks | 1 |  | 0 |  |  | základní |  | 0 | 0 | 0 | 0 | 0 | 16 | K | 1 | ROZPOCET | 0 | 0 | 0 | 0 | 0 | 1 | 0 | 16 | 284
| PP |  | Podružný materiál 5% | [14 empty] | PP | 1
| D | D4 | Dodávky zařízení (specifikace) |  |  |  | 0 |  |  |  |  | 0 |  | 0 |  | 0 | 1 | D | 0 | ROZPOCET | [6 empty] | 0
143 | K | Pol9 | Rozvaděč RH dle výkresu D.02.44.5 | ks | 1 |  | 0 |  |  | základní |  | 0 | 0 | 0 | 0 | 0 | 16 | K | 1 | ROZPOCET | 0 | 0 | 0 | 0 | 0 | 1 | 0 | 16 | 286
| PP |  | Rozvaděč RH dle výkresu D.02.44.5 | [14 empty] | PP | 1
144 | K | Pol10 | Rozvaděč RP dle výkresu D.02.44.6 | ks | 1 |  | 0 |  |  | základní |  | 0 | 0 | 0 | 0 | 0 | 16 | K | 1 | ROZPOCET | 0 | 0 | 0 | 0 | 0 | 1 | 0 | 16 | 288
| PP |  | Rozvaděč RP dle výkresu D.02.44.6 | [14 empty] | PP | 1
| D | D5 | Práce v HZS |  |  |  | 0 |  |  |  |  | 0 |  | 0 |  | 0 | 1 | D | 0 | ROZPOCET | [6 empty] | 0
145 | K | Pol11 | Koordinace profesí behěm stavby | hod. | 20 |  | 0 |  |  | základní |  | 0 | 0 | 0 | 0 | 0 | 16 | K | 1 | ROZPOCET | 0 | 0 | 0 | 0 | 0 | 1 | 0 | 16 | 290
| PP |  | Koordinace profesí behěm stavby | [14 empty] | PP | 1
146 | K | Pol12 | Montážní plošina | hod. | 20 |  | 0 |  |  | základní |  | 0 | 0 | 0 | 0 | 0 | 16 | K | 1 | ROZPOCET | 0 | 0 | 0 | 0 | 0 | 1 | 0 | 16 | 292
| PP |  | Montážní plošina | [14 empty] | PP | 1
147 | K | Pol13 | Stavební práce - průrazy, vysekání drážek, kapes | hod. | 30 |  | 0 |  |  | základní |  | 0 | 0 | 0 | 0 | 0 | 16 | K | 1 | ROZPOCET | 0 | 0 | 0 | 0 | 0 | 1 | 0 | 16 | 294
| PP |  | Stavební práce - průrazy, vysekání drážek, kapes | [14 empty] | PP | 1
148 | K | Pol14 | Úprava - přemístění stávajícího přípojkového pilíře | hod. | 20 |  | 0 |  |  | základní |  | 0 | 0 | 0 | 0 | 0 | 16 | K | 1 | ROZPOCET | 0 | 0 | 0 | 0 | 0 | 1 | 0 | 16 | 296
| PP |  | Úprava - přemístění stávajícího přípojkového pilíře | [14 empty] | PP | 1
149 | K | Pol15 | Zapojení ventilátorů a zařízení ZTI | hod. | 20 |  | 0 |  |  | základní |  | 0 | 0 | 0 | 0 | 0 | 16 | K | 1 | ROZPOCET | 0 | 0 | 0 | 0 | 0 | 1 | 0 | 16 | 298
| PP |  | Zapojení ventilátorů a zařízení ZTI | [14 empty] | PP | 1
150 | K | Pol16 | Zemní práce ručně | hod. | 16 |  | 0 |  |  | základní |  | 0 | 0 | 0 | 0 | 0 | 16 | K | 1 | ROZPOCET | 0 | 0 | 0 | 0 | 0 | 1 | 0 | 16 | 300
| PP |  | Zemní práce ručně | [14 empty] | PP | 1
| D | D6 | VRN |  |  |  | 0 |  |  |  |  | 0 |  | 0 |  | 0 | 1 | D | 0 | ROZPOCET | [6 empty] | 0
151 | K | Pol17 | Cestovné, úklid pracoviště |  | 1 |  | 0 |  |  | základní |  | 0 | 0 | 0 | 0 | 0 | 16 | K | 1 | ROZPOCET | 0 | 0 | 0 | 0 | 0 | 1 | 0 | 16 | 302
| PP |  | Cestovné, úklid pracoviště | [14 empty] | PP | 1
152 | K | Pol18 | Zakreslení skutečného stavu |  | 1 |  | 0 |  |  | základní |  | 0 | 0 | 0 | 0 | 0 | 16 | K | 1 | ROZPOCET | 0 | 0 | 0 | 0 | 0 | 1 | 0 | 16 | 304
| PP |  | Zakreslení skutečného stavu | [14 empty] | PP | 1
153 | K | Pol19 | Pomocné a stavební práce |  | 1 |  | 0 |  |  | základní |  | 0 | 0 | 0 | 0 | 0 | 16 | K | 1 | ROZPOCET | 0 | 0 | 0 | 0 | 0 | 1 | 0 | 16 | 306
| PP |  | Pomocné a stavební práce | [14 empty] | PP | 1

## D 02.1.4.5 1 SK
Stadion Česká Třebová |  |  | .
Položkový rozpočet - SK |  |  | .
Popis | Prodej v Kč |  | Počet | Celkem | Celkem
| za jednotku | Jednotka | celkem | Kč bez DPH | Kč s DPH
Materiál |  |  | .
Instalační kabel CAT6 FTP LSOH Dca s2 d2 a1 500m/cívka |  | m | 1260 | 0 | 0
Patch panel 24 x RJ45 CAT6 STP černý 1U |  | ks | 3 | 0 | 0
Krabice/box na omítku pro zásuvky bílý |  | ks | 5 | 0 | 0
Zásuvka modulární pro 2 keystony pod omítku bílá |  | ks | 5 | 0 | 0
Rychlozařezávací keystone CAT6 STP RJ45 černý pro kleště |  | ks | 28 | 0 | 0
Univerzální kabel CLT 24vl 9/125, LSOH, černý, |  | m | 287.5 | 0 | 0
Optická kazeta pro 24 svárů |  | ks | 4 | 0 | 0
Čelo optické vany 1U ALU pro 24 SC duplex |  | ks | 4 | 0 | 0
Optická vana s výsuvnou policí eloxovaný hliník 1U bez čela |  | ks | 4 | 0 | 0
Adaptér SCapc SM OS duplex |  | ks | 24 | 0 | 0
Pigtail 9/125 SCapc SM OS 1,5m |  | ks | 48 | 0 | 0
Patch kabel 9/125 LCapc/SCapc SM OS 2m duplex |  | ks | 4 | 0 | 0
Rozvaděč 18U |  | ks | 1 | 0 | 0
Ukládací police do datového rozvaděče s perforací, výška 1U, hloubka 450mm, nosnost 80kg |  | ks | 1 | 0 | 0
Rozvaděč 42U |  | ks | 1 | 0 | 0
Podstavec s filtrem pro rozvaděče. Kompatibilní s rozměrem základny 600x800 |  | ks | 1 | 0 | 0
Ukládací police do rozvaděče, výška 1U, hloubka 650mm, nosnost 80kg. |  | ks | 1 | 0 | 0
Rozvodný panel pro 19" datové rozvaděče s AC filtrem |  | ks | 2 | 0 | 0
Vyvazovací panel pro datové rozvaděče, výška 1U, provedení s jenostrannou plastovou lištou. |  | ks | 9 | 0 | 0
Ventilační jednotka pro datové rozvaděče. Horizontální provedení, 220V / 60W, bimetalový termostat, 4 x ventilátor. |  | ks | 2 | 0 | 0
Spodní montážní rám pro ventilátory |  | ks | 1 | 0 | 0
UPS 1500VA 230V |  | ks | 1 | 0 | 0
UPS 1000VA LCD 230V |  | ks | 1 | 0 | 0
1G SFP LC LX 10km |  | ks | 4 | 0 | 0
Switch PoE+ |  | ks | 3 | 0 | 0
Router |  | ks | 2 | 0 | 0
Zesilovač s rozbočením pro kab.TV |  | ks | 1 | 0 | 0
Kryt zásuvky komunikační |  | ks | 4 | 0 | 0
Maska nosná s dvěma otvory |  | ks | 4 | 0 | 0
Rámeček jednonásobný |  | ks | 2 | 0 | 0
Rámeček trojnásobny vodorovný |  | ks | 3 | 0 | 0
Kryt zásuvky STA |  | ks | 2 | 0 | 0
Zasuvka - STA účastnická koncová |  | ks | 2 | 0 | 0
krabice KU68 |  | ks | 20 | 0 | 0
krabice KO97 |  | ks | 2 | 0 | 0
krabice KO125E včetně víčka |  | ks | 10 | 0 | 0
krabice KT250/1 včetně víčka |  | ks | 4 | 0 | 0
Kopoflex KF 09040_BB |  | m | 51 | 0 | 0
trubka ohebná elektroinstalační 28,4mm |  |  | 345 | 0 | 0
Příchytky stahovacího pásku |  | ks | 600 | 0 | 0
Žlab 125x50 plechový pozinkovaný lakovaný 2m |  | ks | 40 | 0 | 0
Víko žlabu 125 2m lakované |  | ks | 40 | 0 | 0
L nosník 125 lakovaný |  | ks | 75 | 0 | 0
záslepka 125/50 lakovaná |  | ks | 5 | 0 | 0
přepážka žlabu 50 2m |  | ks | 40 | 0 | 0
pružný uzávěr víka lakovaný |  | ks | 320 | 0 | 0
spojovací mat. M6 vrat. 100ks |  | ks | 4 | 0 | 0
Koaxiální kabel PRG 11CU PE |  | m | 230 | 0 | 0
Trubka tuhá elektrounstalační 32mm |  | m | 12 | 0 | 0
Držák tubky 32mm |  | ks | 18 | 0 | 0
Protipožární ucpávky |  | kpl | 1 | 0 | 0
Pomocný materiál |  | kpl | 1 | 0 | 0
Konzole pro WiFi |  | kpl | 2 | 0 | 0
Dvířka revizní 200x200 bílá, do SDK, bez požární odolnosti |  | kpl | 5 | 0 | 0
Materiál celkem |  |  | . | 0 | 0
Práce |  |  | .
Montáže tras |  | kpl | 1 | 0 | 0
Montáž SK |  | ks | 1 | 0 | 0
Protipožární ucpávky včetně revize |  | kpl | 1 | 0 | 0
Kompletace rozvaděčů |  | ks | 1 | 0 | 0
Zatažení kabelů/m |  | m | 1720 | 0 | 0
Zakončení optických kabelů včetně měření |  | kpl | 1 | 0 | 0
Certifikační měření kabeláže |  | kpl | 1 | 0 | 0
Práce celkem |  |  | . | 0 | 0
Položkový rozpočet - SK | Celkem |  | . | 0 | 0
Koncová cena | Celkem |  | . | 0 | 0
Důležité upozornění:
Předkladatel nabídky do výběrového řízeni je povinný při vyplňování výkazu výměr vyplnit v listu Spec. konkrétní typ dodávaného produktu včetně podrobného popisu parametrů u všech prvků vyjmenovaných v listu Spec . (vyplnit žlutou část tabulky). Pokud tak neučiní, bude to považováno za hrubé porušení zadávacích podmínek.

## D 02.1.4.5 2 Ozvučení
Stadion Česká Třebová
Položkový rozpočet - Ozvučení |  |  | .
Popis | Prodej v Kč |  | Počet | Celkem | Celkem
| za jednotku | Jednotka | celkem | Kč bez DPH | Kč s DPH
Materiál |  |  | .
Kompaktní rozhlasová ústředna |  | ks | 1 | 0 | 0
Bezdrátový mikrofon diverzitní klopový + náhlavní |  | ks | 1 | 0 | 0
Přepážkový mikrofon |  | ks | 2 | 0 | 0
Sloupová reprosoustava |  | ks | 8 | 0 | 0
Tlakový reproduktor |  | ks | 2 | 0 | 0
Reproduktorový kabel pro 100V rozvody 2x1,5 mm2 |  | m | 357.5 | 0 | 0
Stíněný kabel profesionální 2 žíly |  | m | 44 | 0 | 0
Nástěnný reproduktor s přepínačem |  | ks | 1 | 0 | 0
Pomocný materiál |  | kpl | 1 | 0 | 0
Materiál celkem |  |  | . | 0 | 0
Práce |  |  | .
Montážní práce | 0 | kpl | 1 | 0 | 0
Konfigurace |  | kpl | 1 | 0 | 0
Práce celkem |  |  | . | 0 | 0
Položkový rozpočet - Ozvučení | Celkem |  | . | 0 | 0
Koncová cena | Celkem |  | . | 0 | 0
Důležité upozornění:
Předkladatel nabídky do výběrového řízeni je povinný při vyplňování výkazu výměr vyplnit v listu Spec. konkrétní typ dodávaného produktu včetně podrobného popisu parametrů u všech prvků vyjmenovaných v listu Spec . (vyplnit žlutou část tabulky). Pokud tak neučiní, bude to považováno za hrubé porušení zadávacích podmínek.

## D 02.1.4.5 3 WiFi
Šatny a tribuna atletického stadionu Na Skalce |  |  | .
Položkový rozpočet - Wi-Fi |  |  | .
Popis | Prodej v Kč |  | Počet | Celkem | Celkem
| za jednotku | Jednotka | celkem | Kč bez DPH | Kč s DPH
Materiál |  |  | .
Outdoor AP |  | ks | 2 | 0 | 0
Indoor AP |  | ks | 3 | 0 | 0
Licence pro rozšíření systému Miia o jedno AP |  | ks | 5 | 0 | 0
Pomocný materiál |  | kpl | 1 | 0 | 0
Materiál celkem |  |  | . | 0 | 0
Práce |  |  | .
Montážní práce |  | kpl | 1 | 0 | 0
Konfigurace |  | kpl | 1 | 0 | 0
Práce celkem |  |  | . | 0 | 0
Položkový rozpočet - Wi-Fi | Celkem |  | . | 0 | 0
Koncová cena | Celkem |  | . | 0 | 0
Důležité upozornění:
Předkladatel nabídky do výběrového řízeni je povinný při vyplňování výkazu výměr vyplnit v listu Spec. konkrétní typ dodávaného produktu včetně podrobného popisu parametrů u všech prvků vyjmenovaných v listu Spec . (vyplnit žlutou část tabulky). Pokud tak neučiní, bude to považováno za hrubé porušení zadávacích podmínek.

## D 02.1.4.5 4 Spec
| Technické parametry komponentů dle projektu |  | Technické parametry komponentů v předkládané nabídce
Položka | Popis parametrů | výrobce | Typ (označení) výrobku | Popis parametrů
Rozvaděč 42U | Stojanové provedení, svařovaný skelet
Šířka 600mm , hloubka 800mm, výška 42U
Horní oddělení 12U , prosklené čelní dveře
Spodní oddělení 29U , prosklené čelní dveře
Rozdílné zámky u obou oddělení
Nosnost přepážky 50Kg
Rozvaděč 18U | Nástěnné provedení , svařovaný skelet
Šířka 600mm , hloubka 595mm, výška 18U
Prosklené čelní dveře
Switch PoE+ | 8x 10/100/1000 RJ45 portů + 2x 10/100/1000 RJ45 / SFP porty
PoE budget: 67 W, Power Over Ethernet Plus (IEEE 802.3at)
Routing/Switching: Layer 2 Only
WDRR, ACLs, IPv4/IPv6 host support
Virtual stacking - single IP address management až pro 16 switchů
Tichý chod - regulace rychlosti větráků
Montáž do 19“ racku, montáž na zeď
Switch s managementem
Outdoor AP | Standardy 802.11a, 802.11ac, 802.11b, 802.11g, 802.11n
V 5GHz pásmu bandwith až 1300 Mbps,
V 2,4GHz pásmu bandwith až 450 Mbps,
Anténní konfigurace 3x3 MIMO
Určen pro vnitřní i vnější použití.
Typ routeru: Access point, Hotspot
Rozhraní: 2 x gigabit RJ45 vstup, z toho jeden s podporou napájení přes PoE.
Plná kompatibilita se stávajícím kontrolérem UniFI
Plná kompatibilita se stávajícím systémem Czech WiFi Pass
Indoor AP | Frekvenční rozsah (GHz): 2.4, 5
Přenosové rychlosti pro WLAN (Wifi) [Mb/s]: 867 + 450
Podpora IPv6: Ano
Typ routeru: Access point
WLAN (Wifi) standardy: 802.11a, 802.11ac, 802.11b, 802.11g, 802.11n
Typ antény: Vestavěná
Router | Přenosová rychlost sítě Ethernet : 10,100,1000 Mbit/s
NAND (MB) : 64
Počet portů Ethernetu (RJ-45) : 10
Takt procesoru : 600 MHz
Počet jader procesoru : 1
počet portů Ethernet 10/100 Mbit/s : 5
počet portů Gigabit Ethernet 10/100/1000 Mbit/s : 5
Počet portů s PoE : 1 (pasivní)
Počet portů SFP (1G) : 1
Firewall : Ano
Podpora IPv6 : Ano
Další funkce : NAT, routování, DNS, web proxy, Queues, DHCP
Kompaktní rozhlasová ústředna | výstup na dílčí 3 zóny ve vysokoimpedančním režimu 100 V s nastavením hlasitosti
výstup na 1 zónu v nízkoimpedančním režimu 4 a 8 Ω a ve vysokoimpedančním režimu 50, 70 a 100 V
vestavěný zesilovač ve třídě D s účinnosti 87 % a řízené napájení spínacím zdrojem s účinností 92 %
1 vstup Mic konektorem Jack 6,3 nesym. na předním panelu a konektorem Jack 6,3 / XLR sym. na zadním panelu, s funkcí priority a s nastavením míry umlčení, s fantomovým napájením, vst. úroveň 5 mV, vst. impedance 1,5 kΩ / sym., 2 kΩ / nesym
1 vstup Mic konektorem Jack 6,3 / XLR sym. se sepnutelným fantomovým napájením, vst. úroveň 5 mV, vst. impedance 1,5 kΩ / sym., 2 kΩ / nesym.
2 vstupy Aux stereo konektory RCA Cinch, vst. úroveň 320 mV, vst. impedance 10 kΩ
1 stereofonní výstup OUTPUT konektory RCA Cinch, pro nahrávání nebo posílení ext. zesilovačem, úroveň 900 mV, min. zatěž. impedance 100 Ω
vnitřní modul internetového rádia a síťové konektivity do LAN ethernetem i přes WiFi
připojení do WiFi standardu IEEE802.11 b/g/n 2,4 GHz, max. přen. rychlost 150 Mb/s
připojení do LAN s podporou rychlosti 10 / 100 Mb/s konektorem RJ45 (ethernet)
streamování hudebního obsahu z místní sítě LAN pomocí DLNA, AirPlay
obsluha streamování a nastavení jeho hlasitosti vždy probíhá ve streamovací aplikaci.
webové rozhraní pro systémovou administraci rozhlasové ústředny
digitální modul přehrávače Mp3 souborů z USB (Flash paměti) nebo SD / MMC paměťové karty s podporou kapacity až 32 GB
vestavěný Bluetooth receiver, pro snadné přehrávání z chytrého telefonu nebo tabletu
streamování lokální hudby ze smartphone nebo tabletu, kde se nachází streamovací aplikace
vestavěný FM tuner s rozsahy FM 87,5 – 108 MHz
99 paměťových míst FM tuneru
vestavěný softwarový equalizér
zapamatování naposledy přehrávaného hudebního zdroje a souboru v multifunkčním přehrávači. Po opětovném zapnutí ústředny (obnovení napájení), zařízení automaticky pokračuje v přehrávání v místě od posledního vypnutí.
všechny stereo vstupy a zdroje jsou převáděny do mono formátu přímo ústřednou
oddělené nastavení hlasitosti pro vstupy Mic 1 a Mic 2
vestavěný limiter proti přebuzení ústředny
výstupní ochrany proti zkratu, přehřátí, přebuzení, nadměrnému zatížení
Tlakový reproduktor | 30 W / 100 V, 90 – 15 000 Hz, 98 dB
Sloupová reprosoustava | 20 W / 100 V, 94 dB, 140 – 15 000 Hz, výška 520 mm
Nástěnný reproduktor s přepínačem | 6 W / 100 V, 92 dB, 130 – 12 000 Hz
UPS 1500VA 230V | Kapacita výstupního výkonu [VA]: 1500
Jmenovité výstupní napětí [V]: 230
Topologie: Online s dvojí konverzí
Port rozhraní: RJ-45 Serial, Slot pro komunikační kartu, USB
Ovládací panel: Multifunkční LCD stavová a kontrolní konzola
Zvukové upozornění: Akustická a vizuální varování seřazená podle závažnosti události
Nouzové vypínání: Ano
Provedení: Tower / Rack
UPS 1000VA LCD 230V | Kapacita výstupního výkonu [VA]: 1000
Jmenovité výstupní napětí [V]: 230
Topologie: Line interaktivní
Typ připojení vstupu: IEC-320 C14
Port rozhraní: RJ-45 Serial, USB
Ovládací panel: Multifunkční LCD stavová a kontrolní konzola
Doba přechodu: 6ms typical , 10ms maximum
Zvukové upozornění: Upozornění na stav napájení z baterie : zřetelné upozornění na nízkou kapacitu baterie
Důležité upozornění:
Předkladatel nabídky do výběrového řízeni je povinný při vyplňování výkazu výměr vyplnit v listu Spec. konkrétní typ dodávaného produktu včetně podrobného popisu parametrů u všech prvků vyjmenovaných v listu Spec . (vyplnit žlutou část tabulky). Pokud tak neučiní, bude to považováno za hrubé porušení zadávacích podmínek.

## SO 04.2 1 Pol
Položkový soupis prací a dodávek | [26 empty] | #TypZaznamu#
S: | 1237 | Šatny a tribuna atletického stadionu - Česká Třebová | [24 empty] | STA
O: | SO 04.2 | Areálový vodovodní řad | [21 empty] | STA |  |  | OBJ
R: | 1 | Areálový vodovodní řad | [24 empty] | ROZ
P.č. | Číslo položky | Název položky | MJ | Množství | Cena / MJ | Celkem | Dodávka | Dodávka celk. | Montáž | Montáž celk. | DPH | Cena s DPH | Hmotnost / MJ | Hmotnost celk.(t) | Dem. hmotnost / MJ | Dem. hmotnost celk.(t) | Ceník | Cen. soustava / platnost | Cenová úroveň | Nhod / MJ | Nhod celk. | Dodavatel | Typ položky
Díl: | 1 | Zemní práce |  |  |  | 0 |  | 0 |  | 0 |  | 0 |  | 11.2 |  | 0 |  |  |  |  | 13.35 | [5 empty] | DIL
1 | 174101101R00 | Zásyp sypaninou se zhutněním jam, šachet, rýh nebo kolem objektů v těchto vykopávkách | m3 | 15 |  | 0 |  | 0 |  | 0 | 21 | 0 | 0 | 0 | 0 | 0 | 800-1 | RTS 20/ I | RTS 20/ I | 0.202 | 3.03 |  | Práce |  |  |  | POL1_
|  | z jakékoliv horniny s uložením výkopku po vrstvách, | [24 empty] | SPI
SPU
2 | 175101101RT2 | Obsyp potrubí bez prohození sypaniny, s dodáním štěrkopísku frakce 0 - 22 mm | m3 | 5 |  | 0 |  | 0 |  | 0 | 21 | 0 | 1.7 | 8.5 | 0 | 0 | 800-1 | RTS 20/ I | RTS 20/ I | 1.587 | 7.94 |  | Práce |  |  |  | POL1_
|  | sypaninou z vhodných hornin tř. 1 - 4 nebo materiálem připraveným podél výkopu ve vzdálenosti do 3 m od jeho kraje, pro jakoukoliv hloubku výkopu a jakoukoliv míru zhutnění, | [24 empty] | SPI | sypaninou z vhodných hornin tř. 1 - 4 nebo materiálem připraveným podél výkopu ve vzdálenosti do 3 m od jeho kraje, pro jakoukoliv hloubku výkopu a jakoukoliv míru zhutnění,
SPU
3 | 199000002R00 | Poplatky za skládku horniny 1- 4 | m3 | 6.4 |  | 0 |  | 0 |  | 0 | 21 | 0 | 0 | 0 | 0 | 0 | 800-1 | RTS 20/ I | RTS 20/ I | 0 | 0 |  | Práce |  |  |  | POL1_
SPU
4 | 451572111R00 | Lože pod potrubí, stoky a drobné objekty z kameniva drobného těženého 0÷4 mm | m3 | 1.4 |  | 0 |  | 0 |  | 0 | 21 | 0 | 1.8908 | 2.65 | 0 | 0 | 827-1 | RTS 20/ I | RTS 20/ I | 1.7 | 2.38 |  | Práce |  |  |  | POL1_
|  | v otevřeném výkopu, | [24 empty] | SPI
SPU
5 | 132200128XX | Hloubení zapaž.rýh šířky do 200 cm, těžitelnost dle IGP, pažení, odvoz 15 km, uložení na skládku | m3 | 21.4 |  | 0 |  | 0 |  | 0 | 21 | 0 | 0.00235 | 0.05 | 0 | 0 |  | Vlastní | Indiv | 0 | 0 |  | Agregovaná položka |  |  |  | POL2_
SPU
Díl: | 8 | Trubní vedení |  |  |  | 0 |  | 0 |  | 0 |  | 0 |  | 0 |  | 0 |  |  |  |  | 4.19 | [5 empty] | DIL
6 | 460490012R00 | Fólie výstražná z PVC, šířka 33 cm | m | 13 |  | 0 |  | 0 |  | 0 | 21 | 0 | 6e-05 | 0 | 0 | 0 |  | RTS 20/ I | RTS 20/ I | 0.026 | 0.34 |  | Práce |  |  |  | POL1_
SPU
7 | 8122NAPV | Napojení na stávající vodovod | ks | 1 |  | 0 |  | 0 |  | 0 | 21 | 0 | 0 | 0 | 0 | 0 |  | Vlastní | Indiv | 0 | 0 |  | Práce |  |  |  | POL1_
SPU
8 | 87124112RXX | Dodávka a montáž potrubí PE 100, SDR 11, 63x5,6 mm | m | 13 |  | 0 |  | 0 |  | 0 | 21 | 0 | 0 | 0 | 0 | 0 |  | Vlastní | Indiv | 0.126 | 1.64 |  | Práce |  |  |  | POL1_
SPU
9 | 87355111RXX | Signalizační vodič | m | 13 |  | 0 |  | 0 |  | 0 | 21 | 0 | 0 | 0 | 0 | 0 |  | Vlastní | Indiv | 0.13 | 1.69 |  | Práce |  |  |  | POL1_
SPU
10 | 87771856RXX | T-kus PE63/63 - elektrotvarovka | ks | 1 |  | 0 |  | 0 |  | 0 | 21 | 0 | 0 | 0 | 0 | 0 |  | Vlastní | Indiv | 0.13 | 0.13 |  | Práce |  |  |  | POL1_
SPU
11 | 87771857RXX | Lemový kroužek a příruba DN 50 | ks | 2 |  | 0 |  | 0 |  | 0 | 21 | 0 | 0 | 0 | 0 | 0 |  | Vlastní | Indiv | 0.13 | 0.26 |  | Práce |  |  |  | POL1_
SPU
12 | 87771867RXX | Zemní šoupě DN50 | ks | 1 |  | 0 |  | 0 |  | 0 | 21 | 0 | 0 | 0 | 0 | 0 |  | Vlastní | Indiv | 0.13 | 0.13 |  | Práce |  |  |  | POL1_
SPU
13 | 8972190 OSTATNI | Stavební přípomoce a práce | soubor | 1 |  | 0 |  | 0 |  | 0 | 21 | 0 | 0 | 0 | 0 | 0 |  | Vlastní | Indiv | 0 | 0 |  | Práce |  |  |  | POL1_
SPU
14 | 8972191 OSTATNI | Komplexní zkoušky, zkušební provoz | soubor | 1 |  | 0 |  | 0 |  | 0 | 21 | 0 | 0 | 0 | 0 | 0 |  | Vlastní | Indiv | 0 | 0 |  | Práce |  |  |  | POL1_
SPU
15 | 8972192 OSTATNI | Dokumentace skutečného provedení | soubor | 1 |  | 0 |  | 0 |  | 0 | 21 | 0 | 0 | 0 | 0 | 0 |  | Vlastní | Indiv | 0 | 0 |  | Práce |  |  |  | POL1_
SPU
Díl: | 99 | Staveništní přesun hmot |  |  |  | 0 |  | 0 |  | 0 |  | 0 |  | 0 |  | 0 |  |  |  |  | 2.36 | [5 empty] | DIL
16 | 998276201R00 | Přesun hmot pro trubní vedení z trub plastových nebo sklolaminátových obsypaných kamenivem | t | 11.1479 |  | 0 |  | 0 |  | 0 | 21 | 0 | 0 | 0 | 0 | 0 | 827-1 | RTS 20/ I | RTS 20/ I | 0.2115 | 2.36 |  | Přesun hmot |  |  |  | POL7_
|  | vodovodu nebo kanalizace ražené nebo hloubené (827 1.1, 827 1.9, 827 2.1, 827 2.9), drobných objektů | [24 empty] | SPI
SPU
[25 empty] | 15 | 21 | DPH
| Celkem |  |  |  |  | 0 | [18 empty] | 0 | 0 | SUM
END
Note on S6: Jedná se o informaci, zda se jedná o položku, která je do rozpočtu zadána z cenové soustavy RTS, nebo vlastní.
Note on T6: Jedná se o název CÚ, která je zadána u položky rozpočtu

## SO 05.1 1 Pol
Položkový soupis prací a dodávek | [26 empty] | #TypZaznamu#
S: | 1237 | Šatny a tribuna atletického stadionu - Česká Třebová | [24 empty] | STA
O: | SO 05.1 | Areálová kanalizace dešťová | [21 empty] | STA |  |  | OBJ
R: | 1 | Areálová kanalizace dešťová | [24 empty] | ROZ
P.č. | Číslo položky | Název položky | MJ | Množství | Cena / MJ | Celkem | Dodávka | Dodávka celk. | Montáž | Montáž celk. | DPH | Cena s DPH | Hmotnost / MJ | Hmotnost celk.(t) | Dem. hmotnost / MJ | Dem. hmotnost celk.(t) | Ceník | Cen. soustava / platnost | Cenová úroveň | Nhod / MJ | Nhod celk. | Dodavatel | Typ položky
Díl: | 1 | Zemní práce |  |  |  | 0 |  | 0 |  | 0 |  | 0 |  | 173.1 |  | 0 |  |  |  |  | 206.06 | [5 empty] | DIL
1 | 174101101R00 | Zásyp sypaninou se zhutněním jam, šachet, rýh nebo kolem objektů v těchto vykopávkách | m3 | 230.8 |  | 0 |  | 0 |  | 0 | 21 | 0 | 0 | 0 | 0 | 0 | 800-1 | RTS 20/ I | RTS 20/ I | 0.202 | 46.62 |  | Práce |  |  |  | POL1_
|  | z jakékoliv horniny s uložením výkopku po vrstvách, | [24 empty] | SPI
SPU
2 | 175101101RT2 | Obsyp potrubí bez prohození sypaniny, s dodáním štěrkopísku frakce 0 - 22 mm | m3 | 76.9 |  | 0 |  | 0 |  | 0 | 21 | 0 | 1.7 | 130.73 | 0 | 0 | 800-1 | RTS 20/ I | RTS 20/ I | 1.587 | 122.04 |  | Práce |  |  |  | POL1_
|  | sypaninou z vhodných hornin tř. 1 - 4 nebo materiálem připraveným podél výkopu ve vzdálenosti do 3 m od jeho kraje, pro jakoukoliv hloubku výkopu a jakoukoliv míru zhutnění, | [24 empty] | SPI |  | sypaninou z vhodných hornin tř. 1 - 4 nebo materiálem připraveným podél výkopu ve vzdálenosti do 3 m od jeho kraje, pro jakoukoliv hloubku výkopu a jakoukoliv míru zhutnění,
SPU
3 | 199000002R00 | Poplatky za skládku horniny 1- 4 | m3 | 98.9 |  | 0 |  | 0 |  | 0 | 21 | 0 | 0 | 0 | 0 | 0 | 800-1 | RTS 20/ I | RTS 20/ I | 0 | 0 |  | Práce |  |  |  | POL1_
SPU
4 | 451572111R00 | Lože pod potrubí, stoky a drobné objekty z kameniva drobného těženého 0÷4 mm | m3 | 22 |  | 0 |  | 0 |  | 0 | 21 | 0 | 1.8908 | 41.6 | 0 | 0 | 827-1 | RTS 20/ I | RTS 20/ I | 1.7 | 37.4 |  | Práce |  |  |  | POL1_
|  | v otevřeném výkopu, | [24 empty] | SPI
SPU
5 | 132200122RAD | Hloubení rýh zapažených šířky do 200 cm, v hornině 5 ÷ 7, odvoz do 15 000 km, uložení na skládku | m3 | 329.7 |  | 0 |  | 0 |  | 0 | 21 | 0 | 0.00235 | 0.77 | 0 | 0 | AP-HSV | RTS 20/ I | RTS 20/ I | 0 | 0 |  | Agregovaná položka |  |  |  | POL2_
SPU
Díl: | 8 | Trubní vedení |  |  |  | 0 |  | 0 |  | 0 |  | 0 |  | 43.43 |  | 0 |  |  |  |  | 155.91 | [5 empty] | DIL
6 | 899623131R00 | Obetonování potrubí nebo zdiva stok betonem prostým třídy C 8/10 | m3 | 6.5 |  | 0 |  | 0 |  | 0 | 21 | 0 | 2.525 | 16.41 | 0 | 0 | 827-1 | RTS 20/ I | RTS 20/ I | 1.303 | 8.47 |  | Práce |  |  |  | POL1_
|  | z cementu portlandského nebo struskoportlandského, v otevřeném výkopu, | [24 empty] | SPI
|  | 13*0,5 |  | 6.5 | [22 empty] | VV | 0
SPU
7 | 721176223R00 | Potrubí KG svodné (ležaté) v zemi vnější průměr D 125 mm, tloušťka stěny 3,2 mm, DN 125 | m | 101.5 |  | 0 |  | 0 |  | 0 | 21 | 0 | 0.00252 | 0.26 | 0 | 0 | 800-721 | RTS 20/ I | RTS 20/ I | 0.8 | 81.2 |  | Práce |  |  |  | POL1_
|  | včetně tvarovek, objímek. Bez zednických výpomocí. | [24 empty] | SPI
|  | Potrubí včetně tvarovek. Bez zednických výpomocí. | [24 empty] | POP
SPU
8 | 721176224R00 | Potrubí KG svodné (ležaté) v zemi vnější průměr D 160 mm, tloušťka stěny 4,0 mm, DN 150 | m | 17.3 |  | 0 |  | 0 |  | 0 | 21 | 0 | 0.00357 | 0.06 | 0 | 0 | 800-721 | RTS 20/ I | RTS 20/ I | 0.55 | 9.52 |  | Práce |  |  |  | POL1_
|  | včetně tvarovek, objímek. Bez zednických výpomocí. | [24 empty] | SPI
|  | Potrubí včetně tvarovek. Bez zednických výpomocí. | [24 empty] | POP
SPU
9 | 721176226R00 | Potrubí KG svodné (ležaté) v zemi vnější průměr D 250 mm, tloušťka stěny 6,2 mm, DN 250 | m | 81 |  | 0 |  | 0 |  | 0 | 21 | 0 | 0.00698 | 0.57 | 0 | 0 | 800-721 | RTS 20/ I | RTS 20/ I | 0.62 | 50.22 |  | Práce |  |  |  | POL1_
|  | včetně tvarovek, objímek. Bez zednických výpomocí. | [24 empty] | SPI
|  | Potrubí včetně tvarovek. Bez zednické výpomoci. | [24 empty] | POP
SPU
10 | 721242110RT1 | Lapač střešních splavenin D 110 mm, s otáč.kul.kloubem na odtoku, s košem , se suchou a nezámr.klapkou,čistícím víčkem a vylam.těs. kroužky pro připoj.potrub.svodů D 75, 90,... | kus | 13 |  | 0 |  | 0 |  | 0 | 21 | 0 | 0.07663 | 1 | 0 | 0 | 800-721 | RTS 20/ I | RTS 19/ II | 0.5 | 6.5 |  | Práce |  |  |  | POL1_
SPU
11 | 8122NAP | Napojení na stávající kanalizaci | ks | 1 |  | 0 |  | 0 |  | 0 | 21 | 0 | 0 | 0 | 0 | 0 |  | Vlastní | Indiv | 0 | 0 |  | Práce |  |  |  | POL1_
SPU
12 | 8944110RXX | Uliční prefabrikovaná betonová vpust s litinovou mříží 500 x 500 mm, obélníková, zatížen D400, zatížen D400, se záchytným košem | kus | 1 |  | 0 |  | 0 |  | 0 | 21 | 0 | 0.79886 | 0.8 | 0 | 0 |  | Vlastní | Indiv | 0 | 0 |  | Práce |  |  |  | POL1_
SPU
13 | 8944112RXX | Šachta ŠD1 - betonová DN 1000, prefabrikovaná hl.1,41 m | kus | 1 |  | 0 |  | 0 |  | 0 | 21 | 0 | 3.0426 | 3.04 | 0 | 0 |  | Vlastní | Indiv | 0 | 0 |  | Práce |  |  |  | POL1_
SPU
14 | 8944113RXX | Šachta ŠD2 - betonová DN 1000, prefabrikovaná hl. 1,7 m | kus | 1 |  | 0 |  | 0 |  | 0 | 21 | 0 | 3.0426 | 3.04 | 0 | 0 |  | Vlastní | Indiv | 0 | 0 |  | Práce |  |  |  | POL1_
SPU
15 | 8944114RXX | Šachta ŠD3 - betonová DN 1000, prefabrikovaná hl. 1,81 m | kus | 1 |  | 0 |  | 0 |  | 0 | 21 | 0 | 3.0426 | 3.04 | 0 | 0 |  | Vlastní | Indiv | 0 | 0 |  | Práce |  |  |  | POL1_
SPU
16 | 8944115RXX | Šachta ŠD4 - betonová DN 1000, prefabrikovaná hl. 1,66 m | kus | 1 |  | 0 |  | 0 |  | 0 | 21 | 0 | 3.0426 | 3.04 | 0 | 0 |  | Vlastní | Indiv | 0 | 0 |  | Práce |  |  |  | POL1_
SPU
17 | 8944134RXX | Poklop kanalizační - litinový - průměr 600 mm - D400 | kus | 4 |  | 0 |  | 0 |  | 0 | 21 | 0 | 3.0426 | 12.17 | 0 | 0 |  | Vlastní | Indiv | 0 | 0 |  | Práce |  |  |  | POL1_
SPU
18 | 8972190 OSTATNI | Stavební přípomoce a práce | soubor | 1 |  | 0 |  | 0 |  | 0 | 21 | 0 | 0 | 0 | 0 | 0 |  | Vlastní | Indiv | 0 | 0 |  | Práce |  |  |  | POL1_
SPU
19 | 8972191 OSTATNI | Komplexní zkoušky, zkušební provoz | soubor | 1 |  | 0 |  | 0 |  | 0 | 21 | 0 | 0 | 0 | 0 | 0 |  | Vlastní | Indiv | 0 | 0 |  | Práce |  |  |  | POL1_
SPU
20 | 8972192 OSTATNI | Dokumentace skutečného provedení | soubor | 1 |  | 0 |  | 0 |  | 0 | 21 | 0 | 0 | 0 | 0 | 0 |  | Vlastní | Indiv | 0 | 0 |  | Práce |  |  |  | POL1_
SPU
Díl: | 99 | Staveništní přesun hmot |  |  |  | 0 |  | 0 |  | 0 |  | 0 |  | 0 |  | 0 |  |  |  |  | 45.63 | [5 empty] | DIL
21 | 998276201R00 | Přesun hmot pro trubní vedení z trub plastových nebo sklolaminátových obsypaných kamenivem | t | 215.7583 |  | 0 |  | 0 |  | 0 | 21 | 0 | 0 | 0 | 0 | 0 | 827-1 | RTS 20/ I | RTS 20/ I | 0.2115 | 45.63 |  | Přesun hmot |  |  |  | POL7_
|  | vodovodu nebo kanalizace ražené nebo hloubené (827 1.1, 827 1.9, 827 2.1, 827 2.9), drobných objektů | [24 empty] | SPI
SPU
[25 empty] | 15 | 21 | DPH
| Celkem |  |  |  |  | 0 | [18 empty] | 0 | 0 | SUM
END
Note on S6: Jedná se o informaci, zda se jedná o položku, která je do rozpočtu zadána z cenové soustavy RTS, nebo vlastní.
Note on T6: Jedná se o název CÚ, která je zadána u položky rozpočtu

## SO 05.3 1 Pol
Položkový soupis prací a dodávek | [26 empty] | #TypZaznamu#
S: | 1237 | Šatny a tribuna atletického stadionu - Česká Třebová | [24 empty] | STA
O: | SO 05.3 | Areálová kanalizace splašková | [21 empty] | STA |  |  | OBJ
R: | 1 | Areálová kanalizace splašková | [24 empty] | ROZ
P.č. | Číslo položky | Název položky | MJ | Množství | Cena / MJ | Celkem | Dodávka | Dodávka celk. | Montáž | Montáž celk. | DPH | Cena s DPH | Hmotnost / MJ | Hmotnost celk.(t) | Dem. hmotnost / MJ | Dem. hmotnost celk.(t) | Ceník | Cen. soustava / platnost | Cenová úroveň | Nhod / MJ | Nhod celk. | Dodavatel | Typ položky
Díl: | 1 | Zemní práce |  |  |  | 0 |  | 0 |  | 0 |  | 0 |  | 59.69 |  | 0 |  |  |  |  | 71.02 | [5 empty] | DIL
1 | 174101101R00 | Zásyp sypaninou se zhutněním jam, šachet, rýh nebo kolem objektů v těchto vykopávkách | m3 | 79.4 |  | 0 |  | 0 |  | 0 | 21 | 0 | 0 | 0 | 0 | 0 | 800-1 | RTS 20/ I | RTS 20/ I | 0.202 | 16.04 |  | Práce |  |  |  | POL1_
|  | z jakékoliv horniny s uložením výkopku po vrstvách, | [24 empty] | SPI
SPU
2 | 175101101RT2 | Obsyp potrubí bez prohození sypaniny, s dodáním štěrkopísku frakce 0 - 22 mm | m3 | 26.5 |  | 0 |  | 0 |  | 0 | 21 | 0 | 1.7 | 45.05 | 0 | 0 | 800-1 | RTS 20/ I | RTS 20/ I | 1.587 | 42.06 |  | Práce |  |  |  | POL1_
|  | sypaninou z vhodných hornin tř. 1 - 4 nebo materiálem připraveným podél výkopu ve vzdálenosti do 3 m od jeho kraje, pro jakoukoliv hloubku výkopu a jakoukoliv míru zhutnění, | [24 empty] | SPI | sypaninou z vhodných hornin tř. 1 - 4 nebo materiálem připraveným podél výkopu ve vzdálenosti do 3 m od jeho kraje, pro jakoukoliv hloubku výkopu a jakoukoliv míru zhutnění,
SPU
3 | 199000002R00 | Poplatky za skládku horniny 1- 4 | m3 | 34 |  | 0 |  | 0 |  | 0 | 21 | 0 | 0 | 0 | 0 | 0 | 800-1 | RTS 20/ I | RTS 20/ I | 0 | 0 |  | Práce |  |  |  | POL1_
SPU
4 | 451572111R00 | Lože pod potrubí, stoky a drobné objekty z kameniva drobného těženého 0÷4 mm | m3 | 7.6 |  | 0 |  | 0 |  | 0 | 21 | 0 | 1.8908 | 14.37 | 0 | 0 | 827-1 | RTS 20/ I | RTS 20/ I | 1.7 | 12.92 |  | Práce |  |  |  | POL1_
|  | v otevřeném výkopu, | [24 empty] | SPI
SPU
5 | 132200122RAD | Hloubení rýh zapažených šířky do 200 cm, v hornině 5 ÷ 7, odvoz do 15 000 km, uložení na skládku | m3 | 113.5 |  | 0 |  | 0 |  | 0 | 21 | 0 | 0.00235 | 0.27 | 0 | 0 | AP-HSV | RTS 20/ I | RTS 20/ I | 0 | 0 |  | Agregovaná položka |  |  |  | POL2_
SPU
Díl: | 8 | Trubní vedení |  |  |  | 0 |  | 0 |  | 0 |  | 0 |  | 12.61 |  | 0 |  |  |  |  | 41.82 | [5 empty] | DIL
6 | 721176224R00 | Potrubí KG svodné (ležaté) v zemi vnější průměr D 160 mm, tloušťka stěny 4,0 mm, DN 150 | m | 12 |  | 0 |  | 0 |  | 0 | 21 | 0 | 0.00357 | 0.04 | 0 | 0 | 800-721 | RTS 20/ I | RTS 20/ I | 0.55 | 6.6 |  | Práce |  |  |  | POL1_
|  | včetně tvarovek, objímek. Bez zednických výpomocí. | [24 empty] | SPI
|  | Potrubí včetně tvarovek. Bez zednických výpomocí. | [24 empty] | POP
SPU
7 | 721176226R00 | Potrubí KG svodné (ležaté) v zemi vnější průměr D 250 mm, tloušťka stěny 6,2 mm, DN 250 | m | 56.8 |  | 0 |  | 0 |  | 0 | 21 | 0 | 0.00698 | 0.4 | 0 | 0 | 800-721 | RTS 20/ I | RTS 20/ I | 0.62 | 35.22 |  | Práce |  |  |  | POL1_
|  | včetně tvarovek, objímek. Bez zednických výpomocí. | [24 empty] | SPI
|  | Potrubí včetně tvarovek. Bez zednické výpomoci. | [24 empty] | POP
SPU
8 | 8122NAP | Napojení na stávající kanalizaci | ks | 1 |  | 0 |  | 0 |  | 0 | 21 | 0 | 0 | 0 | 0 | 0 |  | Vlastní | Indiv | 0 | 0 |  | Práce |  |  |  | POL1_
SPU
9 | 8944122RXX | Šachta ŠS1 - betonová DN 1000, prefabrikovaná hl. 2,7 m | kus | 1 |  | 0 |  | 0 |  | 0 | 21 | 0 | 3.0426 | 3.04 | 0 | 0 |  | Vlastní | Indiv | 0 | 0 |  | Práce |  |  |  | POL1_
SPU
10 | 8944123RXX | Šachta ŠS2 - betonová DN 1000, prefabrikovaná hl. 2,7 m | kus | 1 |  | 0 |  | 0 |  | 0 | 21 | 0 | 3.0426 | 3.04 | 0 | 0 |  | Vlastní | Indiv | 0 | 0 |  | Práce |  |  |  | POL1_
SPU
11 | 8944134RXX | Poklop kanalizační - litinový - průměr 600 mm - D400 | kus | 2 |  | 0 |  | 0 |  | 0 | 21 | 0 | 3.0426 | 6.09 | 0 | 0 |  | Vlastní | Indiv | 0 | 0 |  | Práce |  |  |  | POL1_
SPU
12 | 8972190 OSTATNI | Stavební přípomoce a práce | soubor | 1 |  | 0 |  | 0 |  | 0 | 21 | 0 | 0 | 0 | 0 | 0 |  | Vlastní | Indiv | 0 | 0 |  | Práce |  |  |  | POL1_
SPU
13 | 8972191 OSTATNI | Komplexní zkoušky, zkušební provoz | soubor | 1 |  | 0 |  | 0 |  | 0 | 21 | 0 | 0 | 0 | 0 | 0 |  | Vlastní | Indiv | 0 | 0 |  | Práce |  |  |  | POL1_
SPU
14 | 8972192 OSTATNI | Dokumentace skutečného provedení | soubor | 1 |  | 0 |  | 0 |  | 0 | 21 | 0 | 0 | 0 | 0 | 0 |  | Vlastní | Indiv | 0 | 0 |  | Práce |  |  |  | POL1_
SPU
Díl: | 99 | Staveništní přesun hmot |  |  |  | 0 |  | 0 |  | 0 |  | 0 |  | 0 |  | 0 |  |  |  |  | 15.23 | [5 empty] | DIL
15 | 998276201R00 | Přesun hmot pro trubní vedení z trub plastových nebo sklolaminátových obsypaných kamenivem | t | 72.0296 |  | 0 |  | 0 |  | 0 | 21 | 0 | 0 | 0 | 0 | 0 | 827-1 | RTS 20/ I | RTS 20/ I | 0.2115 | 15.23 |  | Přesun hmot |  |  |  | POL7_
|  | vodovodu nebo kanalizace ražené nebo hloubené (827 1.1, 827 1.9, 827 2.1, 827 2.9), drobných objektů | [24 empty] | SPI
SPU
[25 empty] | 15 | 21 | DPH
| Celkem |  |  |  |  | 0 | [18 empty] | 0 | 0 | SUM
END
Note on S6: Jedná se o informaci, zda se jedná o položku, která je do rozpočtu zadána z cenové soustavy RTS, nebo vlastní.
Note on T6: Jedná se o název CÚ, která je zadána u položky rozpočtu

## SO 07 1 Pol
Položkový soupis prací a dodávek | [26 empty] | #TypZaznamu#
S: | 1237 | Šatny a tribuna atletického stadionu - Česká Třebová | [24 empty] | STA
O: | SO 07 | Areálový plynovod | [21 empty] | STA |  |  | OBJ
R: | 1 | Areálový plynovod | [24 empty] | ROZ
P.č. | Číslo položky | Název položky | MJ | Množství | Cena / MJ | Celkem | Dodávka | Dodávka celk. | Montáž | Montáž celk. | DPH | Cena s DPH | Hmotnost / MJ | Hmotnost celk.(t) | Dem. hmotnost / MJ | Dem. hmotnost celk.(t) | Ceník | Cen. soustava / platnost | Cenová úroveň | Nhod / MJ | Nhod celk. | Dodavatel | Typ položky
Díl: | 1 | Zemní práce |  |  |  | 0 |  | 0 |  | 0 |  | 0 |  | 54.96 |  | 0 |  |  |  |  | 61.32 | [5 empty] | DIL
1 | 174101101R00 | Zásyp sypaninou se zhutněním jam, šachet, rýh nebo kolem objektů v těchto vykopávkách | m3 | 50.6 |  | 0 |  | 0 |  | 0 | 21 | 0 | 0 | 0 | 0 | 0 | 800-1 | RTS 20/ I | RTS 20/ I | 0.202 | 10.22 |  | Práce |  |  |  | POL1_
|  | z jakékoliv horniny s uložením výkopku po vrstvách, | [24 empty] | SPI
SPU
2 | 175101101RT2 | Obsyp potrubí bez prohození sypaniny, s dodáním štěrkopísku frakce 0 - 22 mm | m3 | 32.2 |  | 0 |  | 0 |  | 0 | 21 | 0 | 1.7 | 54.74 | 0 | 0 | 800-1 | RTS 20/ I | RTS 20/ I | 1.587 | 51.1 |  | Práce |  |  |  | POL1_
|  | sypaninou z vhodných hornin tř. 1 - 4 nebo materiálem připraveným podél výkopu ve vzdálenosti do 3 m od jeho kraje, pro jakoukoliv hloubku výkopu a jakoukoliv míru zhutnění, | [24 empty] | SPI | sypaninou z vhodných hornin tř. 1 - 4 nebo materiálem připraveným podél výkopu ve vzdálenosti do 3 m od jeho kraje, pro jakoukoliv hloubku výkopu a jakoukoliv míru zhutnění,
SPU
3 | 199000002R00 | Poplatky za skládku horniny 1- 4 | m3 | 41.4 |  | 0 |  | 0 |  | 0 | 21 | 0 | 0 | 0 | 0 | 0 | 800-1 | RTS 20/ I | RTS 20/ I | 0 | 0 |  | Práce |  |  |  | POL1_
SPU
4 | 132200128XX | Hloubení zapaž.rýh šířky do 200 cm, těžitelnost dle IGP, pažení, odvoz 15 km, uložení na skládku | m3 | 92 |  | 0 |  | 0 |  | 0 | 21 | 0 | 0.00235 | 0.22 | 0 | 0 |  | Vlastní | Indiv | 0 | 0 |  | Agregovaná položka |  |  |  | POL2_
SPU
Díl: | 4 | Vodorovné konstrukce |  |  |  | 0 |  | 0 |  | 0 |  | 0 |  | 17.4 |  | 0 |  |  |  |  | 15.59 | [5 empty] | DIL
5 | 451572111R00 | Lože pod potrubí, stoky a drobné objekty z kameniva drobného těženého 0÷4 mm | m3 | 9.2 |  | 0 |  | 0 |  | 0 | 21 | 0 | 1.8908 | 17.4 | 0 | 0 | 827-1 | RTS 20/ I | RTS 20/ I | 1.695 | 15.59 |  | Práce |  |  |  | POL1_
|  | v otevřeném výkopu, | [24 empty] | SPI
SPU
Díl: | 8 | Trubní vedení |  |  |  | 0 |  | 0 |  | 0 |  | 0 |  | 0.04 |  | 0 |  |  |  |  | 28.32 | [5 empty] | DIL
6 | 460490012R00 | Fólie výstražná z PVC, šířka 33 cm | m | 83.6 |  | 0 |  | 0 |  | 0 | 21 | 0 | 6e-05 | 0.01 | 0 | 0 |  | RTS 20/ I | RTS 20/ I | 0.026 | 2.17 |  | Práce |  |  |  | POL1_
SPU
7 | 723150380RXX | Potrubí ocelové černé bezešvé se zar. svařitelností dle ČSN 051310 1" | m | 1.2 |  | 0 |  | 0 |  | 0 | 21 | 0 | 0.00782 | 0.01 | 0 | 0 |  | Vlastní | Indiv | 0.5 | 0.6 |  | Práce |  |  |  | POL1_
|  | Potrubí včetně tvarovek a zednických výpomocí. | [24 empty] | POP
|  | Včetně pomocného lešení o výšce podlahy do 1900 mm a pro zatížení do 1,5 kPa. | [24 empty] | POP
SPU
8 | 723150381RXX | Potrubí ocelové černé bezešvé se zar. svařitelností dle ČSN 051310 6/4" | m | 1.2 |  | 0 |  | 0 |  | 0 | 21 | 0 | 0.00782 | 0.01 | 0 | 0 |  | Vlastní | Indiv | 0.5 | 0.6 |  | Práce |  |  |  | POL1_
|  | Potrubí včetně tvarovek a zednických výpomocí. | [24 empty] | POP
|  | Včetně pomocného lešení o výšce podlahy do 1900 mm a pro zatížení do 1,5 kPa. | [24 empty] | POP
SPU
9 | 723150382RXX | Potrubí ocelové černé bezešvé se zar. svařitelností dle ČSN 051310 2" | m | 1.2 |  | 0 |  | 0 |  | 0 | 21 | 0 | 0.00782 | 0.01 | 0 | 0 |  | Vlastní | Indiv | 0.5 | 0.6 |  | Práce |  |  |  | POL1_
|  | Potrubí včetně tvarovek a zednických výpomocí. | [24 empty] | POP
|  | Včetně pomocného lešení o výšce podlahy do 1900 mm a pro zatížení do 1,5 kPa. | [24 empty] | POP
SPU
10 | 7232290RXX | HUP - KK DN 50 | kus | 1 |  | 0 |  | 0 |  | 0 | 21 | 0 | 0.0002 | 0 | 0 | 0 |  | Vlastní | Indiv | 0.145 | 0.15 |  | Práce |  |  |  | POL1_
SPU
11 | 7232291RXX | KK DN 25 | kus | 1 |  | 0 |  | 0 |  | 0 | 21 | 0 | 0.0002 | 0 | 0 | 0 |  | Vlastní | Indiv | 0.15 | 0.15 |  | Práce |  |  |  | POL1_
SPU
12 | 7232292RXX | KK DN 40 | kus | 1 |  | 0 |  | 0 |  | 0 | 21 | 0 | 0.0002 | 0 | 0 | 0 |  | Vlastní | Indiv | 0.15 | 0.15 |  | Práce |  |  |  | POL1_
SPU
13 | 7232293RXX | Regulátor tlaku STL/NTL - Hutira B25 | kus | 1 |  | 0 |  | 0 |  | 0 | 21 | 0 | 0.0002 | 0 | 0 | 0 |  | Vlastní | Indiv | 0.15 | 0.15 |  | Práce |  |  |  | POL1_
SPU
14 | 7232294RXX | Příprava pro plynoměr G10 | soubor | 1 |  | 0 |  | 0 |  | 0 | 21 | 0 | 0.0002 | 0 | 0 | 0 |  | Vlastní | Indiv | 0.15 | 0.15 |  | Práce |  |  |  | POL1_
SPU
15 | 7232295RXX | Manometr 0-6 kPa - před kotlem | ks | 1 |  | 0 |  | 0 |  | 0 | 21 | 0 | 0.0002 | 0 | 0 | 0 |  | Vlastní | Indiv | 0.15 | 0.15 |  | Práce |  |  |  | POL1_
SPU
16 | 8122NAP9 | Napojení na stávající plynovod | ks | 1 |  | 0 |  | 0 |  | 0 | 21 | 0 | 0 | 0 | 0 | 0 |  | Vlastní | Indiv | 0 | 0 |  | Práce |  |  |  | POL1_
SPU
17 | 84864112RXX | Dodávka a montáž potrubí PE 100, SDR 11, 32x3,0 mm | m | 39.5 |  | 0 |  | 0 |  | 0 | 21 | 0 | 0 | 0 | 0 | 0 |  | Vlastní | Indiv | 0.13 | 5.14 |  | Práce |  |  |  | POL1_
SPU
18 | 84864113RXX | Dodávka a montáž potrubí PE 100, SDR 11, 63x5,6 mm | m | 44.2 |  | 0 |  | 0 |  | 0 | 21 | 0 | 0 | 0 | 0 | 0 |  | Vlastní | Indiv | 0.13 | 5.75 |  | Práce |  |  |  | POL1_
SPU
19 | 84871856RXX | Přechodka PE/ocel DN 25 | m | 2 |  | 0 |  | 0 |  | 0 | 21 | 0 | 0 | 0 | 0 | 0 |  | Vlastní | Indiv | 0.13 | 0.26 |  | Práce |  |  |  | POL1_
SPU
20 | 84871857RXX | Přechodka PE/ocel DN 50 | m | 1 |  | 0 |  | 0 |  | 0 | 21 | 0 | 0 | 0 | 0 | 0 |  | Vlastní | Indiv | 0.13 | 0.13 |  | Práce |  |  |  | POL1_
SPU
21 | 84871858RXX | Ocelová trubka s ochrannou typu Bralen pro uložení do země DN 25 | m | 6 |  | 0 |  | 0 |  | 0 | 21 | 0 | 0 | 0 | 0 | 0 |  | Vlastní | Indiv | 0.13 | 0.78 |  | Práce |  |  |  | POL1_
SPU
22 | 84871859RXX | Ocelová trubka s ochrannou typu Bralen pro uložení do země DN 50 | m | 3 |  | 0 |  | 0 |  | 0 | 21 | 0 | 0 | 0 | 0 | 0 |  | Vlastní | Indiv | 0.13 | 0.39 |  | Práce |  |  |  | POL1_
SPU
23 | 84891859RXX | Plechová odvětraná dvířka 800/1000 mm s ochranným nátěrem | ks | 1 |  | 0 |  | 0 |  | 0 | 21 | 0 | 0 | 0 | 0 | 0 |  | Vlastní | Indiv | 0.13 | 0.13 |  | Práce |  |  |  | POL1_
SPU
24 | 87355111RXX | Signalizační vodič | m | 83.6 |  | 0 |  | 0 |  | 0 | 21 | 0 | 0 | 0 | 0 | 0 |  | Vlastní | Indiv | 0.13 | 10.87 |  | Práce |  |  |  | POL1_
SPU
25 | 8972190 OSTATNI | Stavební přípomoce a práce | soubor | 1 |  | 0 |  | 0 |  | 0 | 21 | 0 | 0 | 0 | 0 | 0 |  | Vlastní | Indiv | 0 | 0 |  | Práce |  |  |  | POL1_
SPU
26 | 8972191 OSTATNI | Komplexní zkoušky, zkušební provoz | soubor | 1 |  | 0 |  | 0 |  | 0 | 21 | 0 | 0 | 0 | 0 | 0 |  | Vlastní | Indiv | 0 | 0 |  | Práce |  |  |  | POL1_
SPU
27 | 8972192 OSTATNI | Dokumentace skutečného provedení | soubor | 1 |  | 0 |  | 0 |  | 0 | 21 | 0 | 0 | 0 | 0 | 0 |  | Vlastní | Indiv | 0 | 0 |  | Práce |  |  |  | POL1_
SPU
Díl: | 99 | Staveništní přesun hmot |  |  |  | 0 |  | 0 |  | 0 |  | 0 |  | 0 |  | 0 |  |  |  |  | 15.26 | [5 empty] | DIL
28 | 998276201R00 | Přesun hmot pro trubní vedení z trub plastových nebo sklolaminátových obsypaných kamenivem | t | 72.1694 |  | 0 |  | 0 |  | 0 | 21 | 0 | 0 | 0 | 0 | 0 | 827-1 | RTS 20/ I | RTS 20/ I | 0.2115 | 15.26 |  | Přesun hmot |  |  |  | POL7_
|  | vodovodu nebo kanalizace ražené nebo hloubené (827 1.1, 827 1.9, 827 2.1, 827 2.9), drobných objektů | [24 empty] | SPI
SPU
Díl: | 783 | Nátěry |  |  |  | 0 |  | 0 |  | 0 |  | 0 |  | 0 |  | 0 |  |  |  |  | 0.42 | [5 empty] | DIL
29 | 783424340R00 | Nátěry potrubí a armatur syntetické potrubí, do DN 50 mm, dvojnásobné s 1x emailováním a základním nátěrem | m | 3.6 |  | 0 |  | 0 |  | 0 | 21 | 0 | 9e-05 | 0 | 0 | 0 | 800-783 | RTS 20/ I | RTS 20/ I | 0.116 | 0.42 |  | Práce |  |  |  | POL1_
|  | na vzduchu schnoucí | [24 empty] | SPI
SPU
[25 empty] | 15 | 21 | DPH
| Celkem |  |  |  |  | 0 | [18 empty] | 0 | 0 | SUM
END
Note on S6: Jedná se o informaci, zda se jedná o položku, která je do rozpočtu zadána z cenové soustavy RTS, nebo vlastní.
Note on T6: Jedná se o název CÚ, která je zadána u položky rozpočtu

## SO08.1 - Napájení objektů...
{042a7800-64c1-4ec8-b0cc-41f6dfa78008}
2
| KRYCÍ LIST SOUPISU PRACÍ | [7 empty] | v --- níže se nacházejí doplnkové a pomocné údaje k sestavám --- v | [8 empty] | False
Stavba:
Tribuna a šatny atletického stadionu Na Skalce
Objekt:
SO08.1 - Napájení objektů tribuna a atletický stadion
| KSO: |  |  |  |  | CC-CZ:
| Místo: |  | Česká Třebová |  |  | Datum: | 25. 10. 2019
| Zadavatel: |  |  |  |  | IČ: | 00278653
|  | Město Česká Třebová |  |  |  | DIČ:
| Uchazeč: |  |  |  |  | IČ: | Vyplň údaj
|  | Vyplň údaj |  |  |  | DIČ: | Vyplň údaj
| Projektant: |  |  |  |  | IČ: | 15030938
|  | ELEKTRO - SYCHRA, spol. s r.o. |  |  |  | DIČ: | CZ15030938
| Zpracovatel: |  |  |  |  | IČ:
|  | Jiří Skalický |  |  |  | DIČ:
Poznámka:
| Cena bez DPH | [5 empty] | 0
|  |  | Základ daně |  |  | Sazba daně | Výše daně
| DPH | základní | 0 |  |  | 21% | 0
|  | snížená | 0 |  |  | 15% | 0
|  | zákl. přenesená | 0 |  |  | 21% | 0
|  | sníž. přenesená | 0 |  |  | 15% | 0
|  | nulová | 0 |  |  | 0% | 0
| Cena s DPH |  |  | v | CZK |  | 0
REKAPITULACE ČLENĚNÍ SOUPISU PRACÍ
Stavba:
Tribuna a šatny atletického stadionu Na Skalce
Objekt:
SO08.1 - Napájení objektů tribuna a atletický stadion
Místo: |  |  | Česká Třebová |  |  | Datum: | 25. 10. 2019
Zadavatel: |  |  | Město Česká Třebová |  |  | Projektant: | ELEKTRO - SYCHRA, spol. s r.o.
Uchazeč: |  |  | Vyplň údaj |  |  | Zpracovatel: | Jiří Skalický
Kód dílu - Popis | [6 empty] | Cena celkem [CZK]
Náklady stavby celkem | [6 empty] | 0 | [11 empty] | -1
| D1 - C21M - Elektromontáže | [5 empty] | 0
| D2 - C46M - Zemní práce | [5 empty] | 0
| D3 - Materiály | [5 empty] | 0
| D4 - Práce v HZS | [5 empty] | 0
| D5 - VRN | [5 empty] | 0
SOUPIS PRACÍ
Stavba:
Tribuna a šatny atletického stadionu Na Skalce
Objekt:
SO08.1 - Napájení objektů tribuna a atletický stadion
Místo: |  |  | Česká Třebová |  |  | Datum: | 25. 10. 2019
Zadavatel: |  |  | Město Česká Třebová |  |  | Projektant: | ELEKTRO - SYCHRA, spol. s r.o.
Uchazeč: |  |  | Vyplň údaj |  |  | Zpracovatel: | Jiří Skalický
PČ | Typ | Kód | Popis | MJ | Množství | J.cena [CZK] | Cena celkem [CZK] | Cenová soustava |  | DPH | J. Nh [h] | Nh celkem [h] | J. hmotnost [t] | Hmotnost celkem [t] | J. suť [t] | Suť Celkem [t]
Náklady soupisu celkem | [6 empty] | 0 |  |  |  |  | 0 |  | 0 |  | 0 |  | D | -1 | [7 empty] | 0
| D | D1 | C21M - Elektromontáže |  |  |  | 0 |  |  |  |  | 0 |  | 0 |  | 0 | 1 | D | 0 | ROZPOCET | [6 empty] | 0
1 | K | 210100003 | ukončení vodiče v rozvaděči vč. zapojení a koncovky do 16mm2 | ks | 8 |  | 0 |  |  | základní |  | 0 | 0 | 0 | 0 | 0 | 16 | K | 1 | ROZPOCET | 0 | 0 | 0 | 0 | 0 | 1 | 0 | 16 | 2
| PP |  | ukončení vodiče v rozvaděči vč. zapojení a koncovky do 16mm2 | [14 empty] | PP | 1
2 | K | 210100005 | ukončení vodiče v rozvaděči vč. zapojení a koncovky do 35mm2 | ks | 4 |  | 0 |  |  | základní |  | 0 | 0 | 0 | 0 | 0 | 16 | K | 1 | ROZPOCET | 0 | 0 | 0 | 0 | 0 | 1 | 0 | 16 | 4
| PP |  | ukončení vodiče v rozvaděči vč. zapojení a koncovky do 35mm2 | [14 empty] | PP | 1
3 | K | 210191541 | montáž pilíře bez základu kabelové skříně a zapojení vodičů | ks | 1 |  | 0 |  |  | základní |  | 0 | 0 | 0 | 0 | 0 | 16 | K | 1 | ROZPOCET | 0 | 0 | 0 | 0 | 0 | 1 | 0 | 16 | 6
| PP |  | montáž pilíře bez základu kabelové skříně a zapojení vodičů | [14 empty] | PP | 1
4 | K | 210220001 | uzemnění v zemi pásek FeZn 30x4 | m | 25 |  | 0 |  |  | základní |  | 0 | 0 | 0 | 0 | 0 | 16 | K | 1 | ROZPOCET | 0 | 0 | 0 | 0 | 0 | 1 | 0 | 16 | 8
| PP |  | uzemnění v zemi pásek FeZn 30x4 | [14 empty] | PP | 1
5 | K | 210220022 | uzemnění v zemi FeZn průměru 8-10mm vč. svorek, propojení a izolace spojů | m | 5 |  | 0 |  |  | základní |  | 0 | 0 | 0 | 0 | 0 | 16 | K | 1 | ROZPOCET | 0 | 0 | 0 | 0 | 0 | 1 | 0 | 16 | 10
| PP |  | uzemnění v zemi FeZn průměru 8-10mm vč. svorek, propojení a izolace spojů | [14 empty] | PP | 1
6 | K | 210810013 | CYKY-CYKYm 4Bx10mm2 (CYKY 4J10) 750V (VU) | m | 30 |  | 0 |  |  | základní |  | 0 | 0 | 0 | 0 | 0 | 16 | K | 1 | ROZPOCET | 0 | 0 | 0 | 0 | 0 | 1 | 0 | 16 | 12
| PP |  | CYKY-CYKYm 4Bx10mm2 (CYKY 4J10) 750V (VU) | [14 empty] | PP | 1
7 | K | 216220239 | montáž svorky SP1 | m | 1 |  | 0 |  |  | základní |  | 0 | 0 | 0 | 0 | 0 | 16 | K | 1 | ROZPOCET | 0 | 0 | 0 | 0 | 0 | 1 | 0 | 16 | 14
| PP |  | montáž svorky SP1 | [14 empty] | PP | 1
8 | K | 216220242 | montáž svorky SR03 | m | 2 |  | 0 |  |  | základní |  | 0 | 0 | 0 | 0 | 0 | 16 | K | 1 | ROZPOCET | 0 | 0 | 0 | 0 | 0 | 1 | 0 | 16 | 16
| PP |  | montáž svorky SR03 | [14 empty] | PP | 1
| D | D2 | C46M - Zemní práce |  |  |  | 0 |  |  |  |  | 0 |  | 0 |  | 0 | 1 | D | 0 | ROZPOCET | [6 empty] | 0
9 | K | 460010011 | vytyčení trati venk.sil.vedení nn v přehled.terénu | km | 0.02 |  | 0 |  |  | základní |  | 0 | 0 | 0 | 0 | 0 | 16 | K | 1 | ROZPOCET | 0 | 0 | 0 | 0 | 0 | 1 | 0 | 16 | 18
| PP |  | vytyčení trati venk.sil.vedení nn v přehled.terénu | [14 empty] | PP | 1
10 | K | 460200163 | Hloubení kabelových nezapažených rýh ručně š. 35 cm, hl. 80 cm, v hornině tř. 3 | m | 25 |  | 0 |  |  | základní |  | 0 | 0 | 0 | 0 | 0 | 16 | K | 1 | ROZPOCET | 0 | 0 | 0 | 0 | 0 | 1 | 0 | 16 | 20
| PP |  | Hloubení kabelových nezapažených rýh ručně š. 35 cm, hl. 80 cm, v hornině tř. 3 | [14 empty] | PP | 1
11 | K | 460421182 | Lože kabelů z písku nebo štěrkopísku tl. 10 cm nad kabel, kryté plastovou folií, š. lože do 50 cm | m | 25 |  | 0 |  |  | základní |  | 0 | 0 | 0 | 0 | 0 | 16 | K | 1 | ROZPOCET | 0 | 0 | 0 | 0 | 0 | 1 | 0 | 16 | 22
| PP |  | Lože kabelů z písku nebo štěrkopísku tl. 10 cm nad kabel, kryté plastovou folií, š. lože do 50 cm | [14 empty] | PP | 1
12 | K | 460510054 | Kabelové prostupy z trub plastových do rýhy bez obsypu, průměru do 10 cm | m | 25 |  | 0 |  |  | základní |  | 0 | 0 | 0 | 0 | 0 | 16 | K | 1 | ROZPOCET | 0 | 0 | 0 | 0 | 0 | 1 | 0 | 16 | 24
| PP |  | Kabelové prostupy z trub plastových do rýhy bez obsypu, průměru do 10 cm | [14 empty] | PP | 1
13 | K | 460560163 | Zásyp rýh ručně šířky 35 cm, hloubky 80 cm, z horniny tř. 3 | m | 25 |  | 0 |  |  | základní |  | 0 | 0 | 0 | 0 | 0 | 16 | K | 1 | ROZPOCET | 0 | 0 | 0 | 0 | 0 | 1 | 0 | 16 | 26
| PP |  | Zásyp rýh ručně šířky 35 cm, hloubky 80 cm, z horniny tř. 3 | [14 empty] | PP | 1
14 | K | 460620013 | Provizorní úprava terénu se zhutněním, v hornině tř. 3 | m2 | 25 |  | 0 |  |  | základní |  | 0 | 0 | 0 | 0 | 0 | 16 | K | 1 | ROZPOCET | 0 | 0 | 0 | 0 | 0 | 1 | 0 | 16 | 28
| PP |  | Provizorní úprava terénu se zhutněním, v hornině tř. 3 | [14 empty] | PP | 1
| D | D3 | Materiály |  |  |  | 0 |  |  |  |  | 0 |  | 0 |  | 0 | 1 | D | 0 | ROZPOCET | [6 empty] | 0
15 | K | 1005954 | Svorka SR 03 litina FeZn pro spojení páska/drát (litina) | KS | 2 |  | 0 |  |  | základní |  | 0 | 0 | 0 | 0 | 0 | 16 | K | 1 | ROZPOCET | 0 | 0 | 0 | 0 | 0 | 1 | 0 | 16 | 30
| PP |  | Svorka SR 03 litina FeZn pro spojení páska/drát (litina) | [14 empty] | PP | 1
16 | K | 1006287 | Oko kabelové příložkové 7580-07 16/6 | KS | 8 |  | 0 |  |  | základní |  | 0 | 0 | 0 | 0 | 0 | 16 | K | 1 | ROZPOCET | 0 | 0 | 0 | 0 | 0 | 1 | 0 | 16 | 32
| PP |  | Oko kabelové příložkové 7580-07 16/6 | [14 empty] | PP | 1
17 | K | 1006308 | Oko kabelové příložkové 7580-09 35/08 | KS | 4 |  | 0 |  |  | základní |  | 0 | 0 | 0 | 0 | 0 | 16 | K | 1 | ROZPOCET | 0 | 0 | 0 | 0 | 0 | 1 | 0 | 16 | 34
| PP |  | Oko kabelové příložkové 7580-09 35/08 | [14 empty] | PP | 1
18 | K | 1008910 | Pásovina zemnící 30/4 FeZn (balení 25kg) | KG | 25 |  | 0 |  |  | základní |  | 0 | 0 | 0 | 0 | 0 | 16 | K | 1 | ROZPOCET | 0 | 0 | 0 | 0 | 0 | 1 | 0 | 16 | 36
| PP |  | Pásovina zemnící 30/4 FeZn (balení 25kg) | [14 empty] | PP | 1
19 | K | 1010833 | Svorka SP 1 FeZn připojovací (2 šrouby) | KS | 1 |  | 0 |  |  | základní |  | 0 | 0 | 0 | 0 | 0 | 16 | K | 1 | ROZPOCET | 0 | 0 | 0 | 0 | 0 | 1 | 0 | 16 | 38
| PP |  | Svorka SP 1 FeZn připojovací (2 šrouby) | [14 empty] | PP | 1
20 | K | 1011764 | Drát zemnící FeZn 10 1kg=1,61m | KG | 3.13 |  | 0 |  |  | základní |  | 0 | 0 | 0 | 0 | 0 | 16 | K | 1 | ROZPOCET | 0 | 0 | 0 | 0 | 0 | 1 | 0 | 16 | 40
| PP |  | Drát zemnící FeZn 10 1kg=1,61m | [14 empty] | PP | 1
21 | K | 1258049 | Kabel CYKY-J 5x10 buben | M | 30 |  | 0 |  |  | základní |  | 0 | 0 | 0 | 0 | 0 | 16 | K | 1 | ROZPOCET | 0 | 0 | 0 | 0 | 0 | 1 | 0 | 16 | 42
| PP |  | Kabel CYKY-J 5x10 buben | [14 empty] | PP | 1
22 | K | 1741051 | TRUBKA DVOUPL. KOPOFLEX KF 09063 UVCA | M | 25 |  | 0 |  |  | základní |  | 0 | 0 | 0 | 0 | 0 | 16 | K | 1 | ROZPOCET | 0 | 0 | 0 | 0 | 0 | 1 | 0 | 16 | 44
| PP |  | TRUBKA DVOUPL. KOPOFLEX KF 09063 UVCA | [14 empty] | PP | 1
23 | K | 90001 | kopaný písek | m3 | 1.25 |  | 0 |  |  | základní |  | 0 | 0 | 0 | 0 | 0 | 16 | K | 1 | ROZPOCET | 0 | 0 | 0 | 0 | 0 | 1 | 0 | 16 | 46
| PP |  | kopaný písek | [14 empty] | PP | 1
24 | K | 90006 | fólie z polyetylenu šíře 330mm | m | 25 |  | 0 |  |  | základní |  | 0 | 0 | 0 | 0 | 0 | 16 | K | 1 | ROZPOCET | 0 | 0 | 0 | 0 | 0 | 1 | 0 | 16 | 48
| PP |  | fólie z polyetylenu šíře 330mm | [14 empty] | PP | 1
| D | D4 | Práce v HZS |  |  |  | 0 |  |  |  |  | 0 |  | 0 |  | 0 | 2 | D | 0 | ROZPOCET | [6 empty] | 0
25 | K | Pol1 | Přemístění stávajícího pilíře a přívodního kabelu | hod. | 8 |  | 0 |  |  | základní |  | 0 | 0 | 0 | 0 | 0 | 16 | K | 1 | ROZPOCET | 0 | 0 | 0 | 0 | 0 | 1 | 0 | 16 | 50
| PP |  | Přemístění stávajícího pilíře a přívodního kabelu | [14 empty] | PP | 1
26 | K | Pol2 | Revize elektro | hod. | 5 |  | 0 |  |  | základní |  | 0 | 0 | 0 | 0 | 0 | 16 | K | 1 | ROZPOCET | 0 | 0 | 0 | 0 | 0 | 1 | 0 | 16 | 52
| PP |  | Revize elektro | [14 empty] | PP | 1
| D | D5 | VRN |  |  |  | 0 |  |  |  |  | 0 |  | 0 |  | 0 | 1 | D | 0 | ROZPOCET | [6 empty] | 0
27 | K | Pol3 | Cestovné, úklid pracoviště | kpl | 1 |  | 0 |  |  | základní |  | 0 | 0 | 0 | 0 | 0 | 16 | K | 1 | ROZPOCET | 0 | 0 | 0 | 0 | 0 | 1 | 0 | 16 | 54
| PP |  | Cestovné, úklid pracoviště | [14 empty] | PP | 1
28 | K | Pol4 | Zakreslení skutečného stavu | kpl | 1 |  | 0 |  |  | základní |  | 0 | 0 | 0 | 0 | 0 | 16 | K | 1 | ROZPOCET | 0 | 0 | 0 | 0 | 0 | 1 | 0 | 16 | 56
| PP |  | Zakreslení skutečného stavu | [14 empty] | PP | 1

## SO09 - Venkovní osvětlení
{38e11d81-3589-4dc1-9546-b0b4b811e98f}
2
| KRYCÍ LIST SOUPISU PRACÍ | [7 empty] | v --- níže se nacházejí doplnkové a pomocné údaje k sestavám --- v | [8 empty] | False
Stavba:
Tribuna a šatny atletického stadionu Na Skalce
Objekt:
SO09 - Venkovní osvětlení
| KSO: |  |  |  |  | CC-CZ:
| Místo: |  | Česká Třebová |  |  | Datum: | 25. 10. 2019
| Zadavatel: |  |  |  |  | IČ: | 00278653
|  | Město Česká Třebová |  |  |  | DIČ:
| Uchazeč: |  |  |  |  | IČ: | Vyplň údaj
|  | Vyplň údaj |  |  |  | DIČ: | Vyplň údaj
| Projektant: |  |  |  |  | IČ: | 15030938
|  | ELEKTRO - SYCHRA, spol. s r.o. |  |  |  | DIČ: | CZ15030938
| Zpracovatel: |  |  |  |  | IČ:
|  | Jiří Skalický |  |  |  | DIČ:
Poznámka:
| Cena bez DPH | [5 empty] | 0
|  |  | Základ daně |  |  | Sazba daně | Výše daně
| DPH | základní | 0 |  |  | 21% | 0
|  | snížená | 0 |  |  | 15% | 0
|  | zákl. přenesená | 0 |  |  | 21% | 0
|  | sníž. přenesená | 0 |  |  | 15% | 0
|  | nulová | 0 |  |  | 0% | 0
| Cena s DPH |  |  | v | CZK |  | 0
REKAPITULACE ČLENĚNÍ SOUPISU PRACÍ
Stavba:
Tribuna a šatny atletického stadionu Na Skalce
Objekt:
SO09 - Venkovní osvětlení
Místo: |  |  | Česká Třebová |  |  | Datum: | 25. 10. 2019
Zadavatel: |  |  | Město Česká Třebová |  |  | Projektant: | ELEKTRO - SYCHRA, spol. s r.o.
Uchazeč: |  |  | Vyplň údaj |  |  | Zpracovatel: | Jiří Skalický
Kód dílu - Popis | [6 empty] | Cena celkem [CZK]
Náklady stavby celkem | [6 empty] | 0 | [11 empty] | -1
| D1 - C21M - Elektromontáže | [5 empty] | 0
| D2 - C46M - Zemní práce | [5 empty] | 0
| D3 - Výchozí revize elektro | [5 empty] | 0
| D4 - Materiály | [5 empty] | 0
| D5 - Práce v HZS | [5 empty] | 0
| D6 - VRN | [5 empty] | 0
SOUPIS PRACÍ
Stavba:
Tribuna a šatny atletického stadionu Na Skalce
Objekt:
SO09 - Venkovní osvětlení
Místo: |  |  | Česká Třebová |  |  | Datum: | 25. 10. 2019
Zadavatel: |  |  | Město Česká Třebová |  |  | Projektant: | ELEKTRO - SYCHRA, spol. s r.o.
Uchazeč: |  |  | Vyplň údaj |  |  | Zpracovatel: | Jiří Skalický
PČ | Typ | Kód | Popis | MJ | Množství | J.cena [CZK] | Cena celkem [CZK] | Cenová soustava |  | DPH | J. Nh [h] | Nh celkem [h] | J. hmotnost [t] | Hmotnost celkem [t] | J. suť [t] | Suť Celkem [t]
Náklady soupisu celkem | [6 empty] | 0 |  |  |  |  | 0 |  | 0 |  | 0 |  | D | -1 | [7 empty] | 0
| D | D1 | C21M - Elektromontáže |  |  |  | 0 |  |  |  |  | 0 |  | 0 |  | 0 | 1 | D | 0 | ROZPOCET | [6 empty] | 0
1 | K | 210120001 | pojistka včetně vložek E 27 do 25 A | ks | 2 |  | 0 |  |  | základní |  | 0 | 0 | 0 | 0 | 0 | 16 | K | 1 | ROZPOCET | 0 | 0 | 0 | 0 | 0 | 1 | 0 | 16 | 2
| PP |  | pojistka včetně vložek E 27 do 25 A | [14 empty] | PP | 1
2 | K | 210204002 | stožár sadový ocelový | ks | 2 |  | 0 |  |  | základní |  | 0 | 0 | 0 | 0 | 0 | 16 | K | 1 | ROZPOCET | 0 | 0 | 0 | 0 | 0 | 1 | 0 | 16 | 4
| PP |  | stožár sadový ocelový | [14 empty] | PP | 1
3 | K | 210204103 | výložník ocelový 1-ramenný do hmotnosti 35kg | ks | 2 |  | 0 |  |  | základní |  | 0 | 0 | 0 | 0 | 0 | 16 | K | 1 | ROZPOCET | 0 | 0 | 0 | 0 | 0 | 1 | 0 | 16 | 6
| PP |  | výložník ocelový 1-ramenný do hmotnosti 35kg | [14 empty] | PP | 1
4 | K | 210204201 | elektrovýzbroj stožáru pro 1 okruh | ks | 2 |  | 0 |  |  | základní |  | 0 | 0 | 0 | 0 | 0 | 16 | K | 1 | ROZPOCET | 0 | 0 | 0 | 0 | 0 | 1 | 0 | 16 | 8
| PP |  | elektrovýzbroj stožáru pro 1 okruh | [14 empty] | PP | 1
5 | K | 210220021 | uzemnění v zemi FeZn do 120 mm2 vč. svorek, propojení a izolace spojů | m | 90 |  | 0 |  |  | základní |  | 0 | 0 | 0 | 0 | 0 | 16 | K | 1 | ROZPOCET | 0 | 0 | 0 | 0 | 0 | 1 | 0 | 16 | 10
| PP |  | uzemnění v zemi FeZn do 120 mm2 vč. svorek, propojení a izolace spojů | [14 empty] | PP | 1
6 | K | 210220022 | uzemnění v zemi FeZn průměru 8-10mm vč. svorek, propojení a izolace spojů | m | 8 |  | 0 |  |  | základní |  | 0 | 0 | 0 | 0 | 0 | 16 | K | 1 | ROZPOCET | 0 | 0 | 0 | 0 | 0 | 1 | 0 | 16 | 12
| PP |  | uzemnění v zemi FeZn průměru 8-10mm vč. svorek, propojení a izolace spojů | [14 empty] | PP | 1
7 | K | 210220301 | svorky hromosvodové do 2 šroubu (SS, SR 03) | ks | 2 |  | 0 |  |  | základní |  | 0 | 0 | 0 | 0 | 0 | 16 | K | 1 | ROZPOCET | 0 | 0 | 0 | 0 | 0 | 1 | 0 | 16 | 14
| PP |  | svorky hromosvodové do 2 šroubu (SS, SR 03) | [14 empty] | PP | 1
8 | K | 210220301 | svorky hromosvodové do 2 šroubu (SS, SR 03) | ks | 4 |  | 0 |  |  | základní |  | 0 | 0 | 0 | 0 | 0 | 16 | K | 1 | ROZPOCET | 0 | 0 | 0 | 0 | 0 | 1 | 0 | 16 | 16
| PP |  | svorky hromosvodové do 2 šroubu (SS, SR 03) | [14 empty] | PP | 1
9 | K | 210220302 | svorky hromosvodové nad 2 šrouby -SR02 | ks | 8 |  | 0 |  |  | základní |  | 0 | 0 | 0 | 0 | 0 | 16 | K | 1 | ROZPOCET | 0 | 0 | 0 | 0 | 0 | 1 | 0 | 16 | 18
| PP |  | svorky hromosvodové nad 2 šrouby -SR02 | [14 empty] | PP | 1
10 | K | 210810005 | CYKY-CYKYm 3Cx1.5mm2 (CYKY 3J1.5) 750V (VU) | m | 30 |  | 0 |  |  | základní |  | 0 | 0 | 0 | 0 | 0 | 16 | K | 1 | ROZPOCET | 0 | 0 | 0 | 0 | 0 | 1 | 0 | 16 | 20
| PP |  | CYKY-CYKYm 3Cx1.5mm2 (CYKY 3J1.5) 750V (VU) | [14 empty] | PP | 1
11 | K | 210810013 | CYKY-CYKYm 4Bx10mm2 (CYKY 4J10) 750V (VU) | m | 98 |  | 0 |  |  | základní |  | 0 | 0 | 0 | 0 | 0 | 16 | K | 1 | ROZPOCET | 0 | 0 | 0 | 0 | 0 | 1 | 0 | 16 | 22
| PP |  | CYKY-CYKYm 4Bx10mm2 (CYKY 4J10) 750V (VU) | [14 empty] | PP | 1
12 | K | 216010053 | trubka instalační KOPOFLEX průměr 63mm | m | 96 |  | 0 |  |  | základní |  | 0 | 0 | 0 | 0 | 0 | 16 | K | 1 | ROZPOCET | 0 | 0 | 0 | 0 | 0 | 1 | 0 | 16 | 24
| PP |  | trubka instalační KOPOFLEX průměr 63mm | [14 empty] | PP | 1
13 | K | 216202013 | svítidlo LED na výložník | ks | 2 |  | 0 |  |  | základní |  | 0 | 0 | 0 | 0 | 0 | 16 | K | 1 | ROZPOCET | 0 | 0 | 0 | 0 | 0 | 1 | 0 | 16 | 26
| PP |  | svítidlo LED na výložník | [14 empty] | PP | 1
| D | D2 | C46M - Zemní práce |  |  |  | 0 |  |  |  |  | 0 |  | 0 |  | 0 | 1 | D | 0 | ROZPOCET | [6 empty] | 0
14 | K | 460010022 | vytyč.trati kab.vedení podél silnice | km | 0.09 |  | 0 |  |  | základní |  | 0 | 0 | 0 | 0 | 0 | 16 | K | 1 | ROZPOCET | 0 | 0 | 0 | 0 | 0 | 1 | 0 | 16 | 28
| PP |  | vytyč.trati kab.vedení podél silnice | [14 empty] | PP | 1
15 | K | 460050003 | jáma pro stožár jedn.6-8m v rovině zem.tř.3 | ks | 2 |  | 0 |  |  | základní |  | 0 | 0 | 0 | 0 | 0 | 16 | K | 1 | ROZPOCET | 0 | 0 | 0 | 0 | 0 | 1 | 0 | 16 | 30
| PP |  | jáma pro stožár jedn.6-8m v rovině zem.tř.3 | [14 empty] | PP | 1
16 | K | 460100001 | pouzdrový základ pro stožár VO mimo trasu 25x80 cm | ks | 2 |  | 0 |  |  | základní |  | 0 | 0 | 0 | 0 | 0 | 16 | K | 1 | ROZPOCET | 0 | 0 | 0 | 0 | 0 | 1 | 0 | 16 | 32
| PP |  | pouzdrový základ pro stožár VO mimo trasu 25x80 cm | [14 empty] | PP | 1
17 | K | 460200153 | Hloubení kabelových nezapažených rýh ručně š. 35 cm, hl. 70 cm, v hornině tř. 3 | m | 90 |  | 0 |  |  | základní |  | 0 | 0 | 0 | 0 | 0 | 16 | K | 1 | ROZPOCET | 0 | 0 | 0 | 0 | 0 | 1 | 0 | 16 | 34
| PP |  | Hloubení kabelových nezapažených rýh ručně š. 35 cm, hl. 70 cm, v hornině tř. 3 | [14 empty] | PP | 1
18 | K | 460421182 | Lože kabelů z písku nebo štěrkopísku tl. 10 cm nad kabel, kryté plastovou folií, š. lože do 50 cm | m | 90 |  | 0 |  |  | základní |  | 0 | 0 | 0 | 0 | 0 | 16 | K | 1 | ROZPOCET | 0 | 0 | 0 | 0 | 0 | 1 | 0 | 16 | 36
| PP |  | Lože kabelů z písku nebo štěrkopísku tl. 10 cm nad kabel, kryté plastovou folií, š. lože do 50 cm | [14 empty] | PP | 1
19 | K | 460560153 | Zásyp rýh ručně šířky 35 cm, hloubky 70 cm, z horniny tř. 3 | m | 90 |  | 0 |  |  | základní |  | 0 | 0 | 0 | 0 | 0 | 16 | K | 1 | ROZPOCET | 0 | 0 | 0 | 0 | 0 | 1 | 0 | 16 | 38
| PP |  | Zásyp rýh ručně šířky 35 cm, hloubky 70 cm, z horniny tř. 3 | [14 empty] | PP | 1
20 | K | 460620013 | Provizorní úprava terénu se zhutněním, v hornině tř. 3 | m2 | 45 |  | 0 |  |  | základní |  | 0 | 0 | 0 | 0 | 0 | 16 | K | 1 | ROZPOCET | 0 | 0 | 0 | 0 | 0 | 1 | 0 | 16 | 40
| PP |  | Provizorní úprava terénu se zhutněním, v hornině tř. 3 | [14 empty] | PP | 1
| D | D3 | Výchozí revize elektro |  |  |  | 0 |  |  |  |  | 0 |  | 0 |  | 0 | 1 | D | 0 | ROZPOCET | [6 empty] | 0
21 | K | 320410001 | Celk.prohl.el.zaříz.a vyhot.rev.zp.do 50.tis.mont. | objem | 1 |  | 0 |  |  | základní |  | 0 | 0 | 0 | 0 | 0 | 16 | K | 1 | ROZPOCET | 0 | 0 | 0 | 0 | 0 | 1 | 0 | 16 | 42
| PP |  | Celk.prohl.el.zaříz.a vyhot.rev.zp.do 50.tis.mont. | [14 empty] | PP | 1
22 | K | 320410010 | Izolační zkouška silových kabelů nn do 4x25mm2 | kabel | 1 |  | 0 |  |  | základní |  | 0 | 0 | 0 | 0 | 0 | 16 | K | 1 | ROZPOCET | 0 | 0 | 0 | 0 | 0 | 1 | 0 | 16 | 44
| PP |  | Izolační zkouška silových kabelů nn do 4x25mm2 | [14 empty] | PP | 1
23 | K | 320410017 | Měření odporu nulových smyček 3-fáz.vedení 3x380V | okruh | 1 |  | 0 |  |  | základní |  | 0 | 0 | 0 | 0 | 0 | 16 | K | 1 | ROZPOCET | 0 | 0 | 0 | 0 | 0 | 1 | 0 | 16 | 46
| PP |  | Měření odporu nulových smyček 3-fáz.vedení 3x380V | [14 empty] | PP | 1
24 | K | 320410019 | Měř.zemn.odporu pro zem.sít do 100m pásku | měření | 1 |  | 0 |  |  | základní |  | 0 | 0 | 0 | 0 | 0 | 16 | K | 1 | ROZPOCET | 0 | 0 | 0 | 0 | 0 | 1 | 0 | 16 | 48
| PP |  | Měř.zemn.odporu pro zem.sít do 100m pásku | [14 empty] | PP | 1
| D | D4 | Materiály |  |  |  | 0 |  |  |  |  | 0 |  | 0 |  | 0 | 1 | D | 0 | ROZPOCET | [6 empty] | 0
25 | K | 909 | pojistková vložka E27/6A | ks | 2 |  | 0 |  |  | základní |  | 0 | 0 | 0 | 0 | 0 | 16 | K | 1 | ROZPOCET | 0 | 0 | 0 | 0 | 0 | 1 | 0 | 16 | 50
| PP |  | pojistková vložka E27/6A | [14 empty] | PP | 1
26 | K | 1 | SVÍTIDLO LED 30W, 2340lm | ks | 2 |  | 0 |  |  | základní |  | 0 | 0 | 0 | 0 | 0 | 16 | K | 1 | ROZPOCET | 0 | 0 | 0 | 0 | 0 | 1 | 0 | 16 | 52
| PP |  | SVÍTIDLO LED 30W, 2340lm | [14 empty] | PP | 1
27 | K | 1005954 | Svorka SR 03 litina FeZn pro spojení páska/drát (litina) | KS | 4 |  | 0 |  |  | základní |  | 0 | 0 | 0 | 0 | 0 | 16 | K | 1 | ROZPOCET | 0 | 0 | 0 | 0 | 0 | 1 | 0 | 16 | 54
| PP |  | Svorka SR 03 litina FeZn pro spojení páska/drát (litina) | [14 empty] | PP | 1
28 | K | 1008910 | Pásovina zemnící 30/4 FeZn (balení 25kg) | KG | 90 |  | 0 |  |  | základní |  | 0 | 0 | 0 | 0 | 0 | 16 | K | 1 | ROZPOCET | 0 | 0 | 0 | 0 | 0 | 1 | 0 | 16 | 56
| PP |  | Pásovina zemnící 30/4 FeZn (balení 25kg) | [14 empty] | PP | 1
29 | K | 1010833 | Svorka SP 1 FeZn připojovací (2 šrouby) | KS | 2 |  | 0 |  |  | základní |  | 0 | 0 | 0 | 0 | 0 | 16 | K | 1 | ROZPOCET | 0 | 0 | 0 | 0 | 0 | 1 | 0 | 16 | 58
| PP |  | Svorka SP 1 FeZn připojovací (2 šrouby) | [14 empty] | PP | 1
30 | K | 1011764 | Drát zemnící FeZn 10 1kg=1,61m | KG | 5 |  | 0 |  |  | základní |  | 0 | 0 | 0 | 0 | 0 | 16 | K | 1 | ROZPOCET | 0 | 0 | 0 | 0 | 0 | 1 | 0 | 16 | 60
| PP |  | Drát zemnící FeZn 10 1kg=1,61m | [14 empty] | PP | 1
31 | K | 1203576 | Trubka zemní ohebná KOPOFLEX 63 červená 50m | M | 96 |  | 0 |  |  | základní |  | 0 | 0 | 0 | 0 | 0 | 16 | K | 1 | ROZPOCET | 0 | 0 | 0 | 0 | 0 | 1 | 0 | 16 | 62
| PP |  | Trubka zemní ohebná KOPOFLEX 63 červená 50m | [14 empty] | PP | 1
32 | K | 1209436 | Svorka SR 02 FeZn spojovací pro zemnící pásku 30/4 | KS | 8 |  | 0 |  |  | základní |  | 0 | 0 | 0 | 0 | 0 | 16 | K | 1 | ROZPOCET | 0 | 0 | 0 | 0 | 0 | 1 | 0 | 16 | 64
| PP |  | Svorka SR 02 FeZn spojovací pro zemnící pásku 30/4 | [14 empty] | PP | 1
33 | K | 1237858 | Elektrovýzbroj 1x poj.; pro smyčku CYKY 4x10 | KS | 2 |  | 0 |  |  | základní |  | 0 | 0 | 0 | 0 | 0 | 16 | K | 1 | ROZPOCET | 0 | 0 | 0 | 0 | 0 | 1 | 0 | 16 | 66
| PP |  | Elektrovýzbroj 1x poj.; pro smyčku CYKY 4x10 | [14 empty] | PP | 1
34 | K | 1244917 | Výložník pro stožáry 0,5m | KS | 2 |  | 0 |  |  | základní |  | 0 | 0 | 0 | 0 | 0 | 16 | K | 1 | ROZPOCET | 0 | 0 | 0 | 0 | 0 | 1 | 0 | 16 | 68
| PP |  | Výložník pro stožáry 0,5m | [14 empty] | PP | 1
35 | K | 1257864 | Kabel CYKY-J 3x 1,5 /100m | M | 30 |  | 0 |  |  | základní |  | 0 | 0 | 0 | 0 | 0 | 16 | K | 1 | ROZPOCET | 0 | 0 | 0 | 0 | 0 | 1 | 0 | 16 | 70
| PP |  | Kabel CYKY-J 3x 1,5 /100m | [14 empty] | PP | 1
36 | K | 1258075 | Kabel CYKY-J 4x10 buben | M | 98 |  | 0 |  |  | základní |  | 0 | 0 | 0 | 0 | 0 | 16 | K | 1 | ROZPOCET | 0 | 0 | 0 | 0 | 0 | 1 | 0 | 16 | 72
| PP |  | Kabel CYKY-J 4x10 buben | [14 empty] | PP | 1
37 | K | 2 | Manžeta ochranná plastová OMP 133 |  | 1.83 |  | 0 |  |  | základní |  | 0 | 0 | 0 | 0 | 0 | 16 | K | 1 | ROZPOCET | 0 | 0 | 0 | 0 | 0 | 1 | 0 | 16 | 74
| PP |  | Manžeta ochranná plastová OMP 133 | [14 empty] | PP | 1
38 | K | 4646541 | Stožár ocelový 5m žár. zinek | KS | 2 |  | 0 |  |  | základní |  | 0 | 0 | 0 | 0 | 0 | 16 | K | 1 | ROZPOCET | 0 | 0 | 0 | 0 | 0 | 1 | 0 | 16 | 76
| PP |  | Stožár ocelový 5m žár. zinek | [14 empty] | PP | 1
39 | K | 90001 | kopaný písek | m3 | 4.5 |  | 0 |  |  | základní |  | 0 | 0 | 0 | 0 | 0 | 16 | K | 1 | ROZPOCET | 0 | 0 | 0 | 0 | 0 | 1 | 0 | 16 | 78
| PP |  | kopaný písek | [14 empty] | PP | 1
40 | K | 90006 | fólie z polyetylenu šíře 330mm | m | 90 |  | 0 |  |  | základní |  | 0 | 0 | 0 | 0 | 0 | 16 | K | 1 | ROZPOCET | 0 | 0 | 0 | 0 | 0 | 1 | 0 | 16 | 80
| PP |  | fólie z polyetylenu šíře 330mm | [14 empty] | PP | 1
41 | K | 9132696 | SP 200/1000 - stožárové pouzdro - stožárové pouzdro | M | 2 |  | 0 |  |  | základní |  | 0 | 0 | 0 | 0 | 0 | 16 | K | 1 | ROZPOCET | 0 | 0 | 0 | 0 | 0 | 1 | 0 | 16 | 82
| PP |  | SP 200/1000 - stožárové pouzdro - stožárové pouzdro | [14 empty] | PP | 1
| D | D5 | Práce v HZS |  |  |  | 0 |  |  |  |  | 0 |  | 0 |  | 0 | 1 | D | 0 | ROZPOCET | [6 empty] | 0
42 | K | Pol5 | Plošina pro montáž VO | hod. | 8 |  | 0 |  |  | základní |  | 0 | 0 | 0 | 0 | 0 | 16 | K | 1 | ROZPOCET | 0 | 0 | 0 | 0 | 0 | 1 | 0 | 16 | 84
| PP |  | Plošina pro montáž VO | [14 empty] | PP | 1
| D | D6 | VRN |  |  |  | 0 |  |  |  |  | 0 |  | 0 |  | 0 | 1 | D | 0 | ROZPOCET | [6 empty] | 0
43 | K | Pol6 | Cestovné, úklid pracoviště | kpl | 1 |  | 0 |  |  | základní |  | 0 | 0 | 0 | 0 | 0 | 16 | K | 1 | ROZPOCET | 0 | 0 | 0 | 0 | 0 | 1 | 0 | 16 | 86
| PP |  | Cestovné, úklid pracoviště | [14 empty] | PP | 1
44 | K | Pol7 | Zakreslení skutečného stavu | kpl | 1 |  | 0 |  |  | základní |  | 0 | 0 | 0 | 0 | 0 | 16 | K | 1 | ROZPOCET | 0 | 0 | 0 | 0 | 0 | 1 | 0 | 16 | 88
| PP |  | Zakreslení skutečného stavu | [14 empty] | PP | 1

## SO10 - Zpevněné plochy
{2f0b0f0e-b945-452b-a35c-da39934ec783}
2
| KRYCÍ LIST SOUPISU PRACÍ | [7 empty] | v --- níže se nacházejí doplnkové a pomocné údaje k sestavám --- v | [8 empty] | False
Stavba:
Tribuna a šatny atletického stadionu Na Skalce
Objekt:
SO10 - Zpevněné plochy
| KSO: |  |  |  |  | CC-CZ:
| Místo: |  | Česká Třebová |  |  | Datum: | 25. 10. 2019
| Zadavatel: |  |  |  |  | IČ:
|  | Město Česká Třebová,560 02 Č.Třebová,Staré n.78 |  |  |  | DIČ:
| Uchazeč: |  |  |  |  | IČ: | Vyplň údaj
|  | Vyplň údaj |  |  |  | DIČ: | Vyplň údaj
| Projektant: |  |  |  |  | IČ:
|  | Ing.Jitka Borovičková,110 00,Pha 10,Athénská 1 |  |  |  | DIČ:
| Zpracovatel: |  |  |  |  | IČ:
|  | Šemberová Jana,130 00 Pha 3,Kunešova 10 |  |  |  | DIČ:
Poznámka:
| Cena bez DPH | [5 empty] | 0
|  |  | Základ daně |  |  | Sazba daně | Výše daně
| DPH | základní | 0 |  |  | 21% | 0
|  | snížená | 0 |  |  | 15% | 0
|  | zákl. přenesená | 0 |  |  | 21% | 0
|  | sníž. přenesená | 0 |  |  | 15% | 0
|  | nulová | 0 |  |  | 0% | 0
| Cena s DPH |  |  | v | CZK |  | 0
REKAPITULACE ČLENĚNÍ SOUPISU PRACÍ
Stavba:
Tribuna a šatny atletického stadionu Na Skalce
Objekt:
SO10 - Zpevněné plochy
Místo: |  |  | Česká Třebová |  |  | Datum: | 25. 10. 2019
Zadavatel: |  |  | Město Česká Třebová,560 02 Č.Třebová,Staré n.78 |  |  | Projektant: | Ing.Jitka Borovičková,110 00,Pha 10,Athénská 1
Uchazeč: |  |  | Vyplň údaj |  |  | Zpracovatel: | Šemberová Jana,130 00 Pha 3,Kunešova 10
Kód dílu - Popis | [6 empty] | Cena celkem [CZK]
Náklady stavby celkem | [6 empty] | 0 | [11 empty] | -1
| HSV - Práce a dodávky HSV | [5 empty] | 0
| 1 - Zemní práce | [5 empty] | 0
| 2 - Zakládání | [5 empty] | 0
| 5 - Komunikace pozemní | [5 empty] | 0
| 8 - Trubní vedení | [5 empty] | 0
| 9 - Ostatní konstrukce a práce, bourání | [5 empty] | 0
| 997 - Přesun sutě | [5 empty] | 0
| 998 - Přesun hmot | [5 empty] | 0
SOUPIS PRACÍ
Stavba:
Tribuna a šatny atletického stadionu Na Skalce
Objekt:
SO10 - Zpevněné plochy
Místo: |  |  | Česká Třebová |  |  | Datum: | 25. 10. 2019
Zadavatel: |  |  | Město Česká Třebová,560 02 Č.Třebová,Staré n.78 |  |  | Projektant: | Ing.Jitka Borovičková,110 00,Pha 10,Athénská 1
Uchazeč: |  |  | Vyplň údaj |  |  | Zpracovatel: | Šemberová Jana,130 00 Pha 3,Kunešova 10
PČ | Typ | Kód | Popis | MJ | Množství | J.cena [CZK] | Cena celkem [CZK] | Cenová soustava |  | DPH | J. Nh [h] | Nh celkem [h] | J. hmotnost [t] | Hmotnost celkem [t] | J. suť [t] | Suť Celkem [t]
Náklady soupisu celkem | [6 empty] | 0 |  |  |  |  | 0 |  | 552.6233 |  | 18.7915 |  | D | -1 | [10 empty] | 0
| D | HSV | Práce a dodávky HSV |  |  |  | 0 |  |  |  |  | 0 |  | 552.6233 |  | 18.7915 | 1 | D | 0 |  |  |  | ROZPOCET | [6 empty] | 0
| D | 1 | Zemní práce |  |  |  | 0 |  |  |  |  | 0 |  | 145.6204 |  | 18.7915 | 1 | D | 1 |  |  |  | ROZPOCET | [6 empty] | 0
1 | K | 113106271 | Rozebrání dlažeb vozovek ze zámkové dlažby s ložem z kameniva strojně pl přes 50 do 200 m2 | m2 | 63.7 |  | 0 |  |  | základní |  | 0 | 0 | 0 | 0.295 | 18.7915 | 4 | K | 2 |  |  |  | ROZPOCET | 0 | 0 | 0 | 0 | 0 | 1 | 0 | 4 | -1015131755
| PP |  | Rozebrání dlažeb a dílců vozovek a ploch s přemístěním hmot na skládku na vzdálenost do 3 m nebo s naložením na dopravní prostředek, s jakoukoliv výplní spár strojně plochy jednotlivě přes 50 m2 do 200 m2 ze zámkové dlažby s ložem z kameniva | [14 empty] | PP | 2
| VV |  | "dle TZ" 63,7 |  | 63.7 | [12 empty] | VV | 2 | 2 | True | 1 | ROZPOCET
2 | K | 122201102 | Odkopávky a prokopávky nezapažené v hornině tř. 3 objem do 1000 m3 | m3 | 521.87 |  | 0 |  |  | základní |  | 0 | 0 | 0 | 0 | 0 | 4 | K | 2 |  |  |  | ROZPOCET | 0 | 0 | 0 | 0 | 0 | 1 | 0 | 4 | 123409929
| PP |  | Odkopávky a prokopávky nezapažené s přehozením výkopku na vzdálenost do 3 m nebo s naložením na dopravní prostředek v hornině tř. 3 přes 100 do 1 000 m3 | [14 empty] | PP | 2
| VV |  | "dle TZ zpevněná plocha č. 1" (722,65-63,7)*0,5 |  | 329.475 | [12 empty] | VV | 2 | 2 | True | 0 | ROZPOCET
| VV |  | "zpevněná plocha č. 2 (vyhrazená PS)" 199,75*0,5 |  | 99.875 | [12 empty] | VV | 2 | 2 | True | 0 | ROZPOCET
| VV |  | "manipulačí plocha" 184,0*0,4 |  | 73.6 | [12 empty] | VV | 2 | 2 | True | 0 | ROZPOCET
| VV |  | "drenáž dle TZ úsek č.1-4" 94,6*0,4*0,5 |  | 18.92 | [12 empty] | VV | 2 | 2 | True | 0 | ROZPOCET
| VV |  | Součet |  | 521.87 | [12 empty] | VV | 2 | 4 | True | 1 | ROZPOCET
3 | K | 122201109 | Příplatek za lepivost u odkopávek v hornině tř. 1 až 3 | m3 | 260.935 |  | 0 |  |  | základní |  | 0 | 0 | 0 | 0 | 0 | 4 | K | 2 |  |  |  | ROZPOCET | 0 | 0 | 0 | 0 | 0 | 1 | 0 | 4 | -1680375708
| PP |  | Odkopávky a prokopávky nezapažené s přehozením výkopku na vzdálenost do 3 m nebo s naložením na dopravní prostředek v hornině tř. 3 Příplatek k cenám za lepivost horniny tř. 3 | [14 empty] | PP | 2
| VV |  | "předpoklad 50%" 521,87/2 |  | 260.935 | [12 empty] | VV | 2 | 2 | True | 1 | ROZPOCET
4 | K | 162701105 | Vodorovné přemístění do 10000 m výkopku/sypaniny z horniny tř. 1 až 4 | m3 | 521.87 |  | 0 |  |  | základní |  | 0 | 0 | 0 | 0 | 0 | 4 | K | 2 |  |  |  | ROZPOCET | 0 | 0 | 0 | 0 | 0 | 1 | 0 | 4 | -1683836619
| PP |  | Vodorovné přemístění výkopku nebo sypaniny po suchu na obvyklém dopravním prostředku, bez naložení výkopku, avšak se složením bez rozhrnutí z horniny tř. 1 až 4 na vzdálenost přes 9 000 do 10 000 m | [14 empty] | PP | 2
| VV |  | "přemístění na skládku" 521,87 |  | 521.87 | [12 empty] | VV | 2 | 2 | True | 1 | ROZPOCET
5 | K | 171201201 | Uložení sypaniny na skládky | m3 | 521.87 |  | 0 |  |  | základní |  | 0 | 0 | 0 | 0 | 0 | 4 | K | 2 |  |  |  | ROZPOCET | 0 | 0 | 0 | 0 | 0 | 1 | 0 | 4 | -1906765518
| PP |  | Uložení sypaniny na skládky | [14 empty] | PP | 2
| VV |  | "dle odvozu" 521,87 |  | 521.87 | [12 empty] | VV | 2 | 2 | True | 1 | ROZPOCET
6 | K | 171201211 | Poplatek za uložení stavebního odpadu - zeminy a kameniva na skládce | t | 939.366 |  | 0 |  |  | základní |  | 0 | 0 | 0 | 0 | 0 | 4 | K | 2 |  |  |  | ROZPOCET | 0 | 0 | 0 | 0 | 0 | 1 | 0 | 4 | 1089541318
| PP |  | Poplatek za uložení stavebního odpadu na skládce (skládkovné) zeminy a kameniva zatříděného do Katalogu odpadů pod kódem 170 504 | [14 empty] | PP | 2
| VV |  | "přepočet na t" 521,87*1,8 |  | 939.366 | [12 empty] | VV | 2 | 2 | True | 1 | ROZPOCET
7 | K | 181301102 | Rozprostření ornice tl vrstvy do 150 mm pl do 500 m2 v rovině nebo ve svahu do 1:5 | m2 | 577.8 |  | 0 |  |  | základní |  | 0 | 0 | 0 | 0 | 0 | 4 | K | 2 |  |  |  | ROZPOCET | 0 | 0 | 0 | 0 | 0 | 1 | 0 | 4 | 1140563326
| PP |  | Rozprostření a urovnání ornice v rovině nebo ve svahu sklonu do 1:5 při souvislé ploše do 500 m2, tl. vrstvy přes 100 do 150 mm | [14 empty] | PP | 2
| VV |  | " dle TZ - Z1" 112,3 |  | 112.3 | [12 empty] | VV | 2 | 2 | True | 0 | ROZPOCET
| VV |  | "dtto Z2" 187,2 |  | 187.2 | [12 empty] | VV | 2 | 2 | True | 0 | ROZPOCET
| VV |  | "dtto Z3" 47,4 |  | 47.4 | [12 empty] | VV | 2 | 2 | True | 0 | ROZPOCET
| VV |  | "dtto Z4" 230,9 |  | 230.9 | [12 empty] | VV | 2 | 2 | True | 0 | ROZPOCET
| VV |  | Součet |  | 577.8 | [12 empty] | VV | 2 | 4 | True | 1 | ROZPOCET
8 | M | 10364101 | zemina pro terénní úpravy - ornice | t | 145.606 |  | 0 |  |  | základní |  | 0 | 1 | 145.606 | 0 | 0 | 8 | M | 2 |  |  |  | ROZPOCET | 0 | 0 | 0 | 0 | 0 | 1 | 0 | 4 | 418634416
| PP |  | zemina pro terénní úpravy - ornice | [14 empty] | PP | 2
| VV |  | "dle rozprostření" 577,8*0,15*1,05*1,6 |  | 145.606 | [12 empty] | VV | 2 | 2 | True | 1 | ROZPOCET
9 | K | 181451311 | Založení trávníku strojně v jedné operaci v rovině | m2 | 577.8 |  | 0 |  |  | základní |  | 0 | 0 | 0 | 0 | 0 | 4 | K | 2 |  |  |  | ROZPOCET | 0 | 0 | 0 | 0 | 0 | 1 | 0 | 4 | -881883621
| PP |  | Založení trávníku strojně výsevem včetně utažení na ploše v rovině nebo na svahu do 1:5 | [14 empty] | PP | 2
| VV |  | " dle TZ - Z1" 112,3 |  | 112.3 | [12 empty] | VV | 2 | 2 | True | 0 | ROZPOCET
| VV |  | "dtto Z2" 187,2 |  | 187.2 | [12 empty] | VV | 2 | 2 | True | 0 | ROZPOCET
| VV |  | "dtto Z3" 47,4 |  | 47.4 | [12 empty] | VV | 2 | 2 | True | 0 | ROZPOCET
| VV |  | "dtto Z4" 230,9 |  | 230.9 | [12 empty] | VV | 2 | 2 | True | 0 | ROZPOCET
| VV |  | Součet |  | 577.8 | [12 empty] | VV | 2 | 4 | True | 1 | ROZPOCET
10 | M | 00572420 | osivo směs travní parková okrasná | kg | 14.445 |  | 0 |  |  | základní |  | 0 | 0.001 | 0.014445 | 0 | 0 | 8 | M | 2 |  |  |  | ROZPOCET | 0 | 0 | 0 | 0 | 0 | 1 | 0 | 4 | 472875040
| PP |  | osivo směs travní parková okrasná | [14 empty] | PP | 2
| VV |  | 577,8*0,025 'Přepočtené koeficientem množství |  | 14.445 | [12 empty] | VV | 2 | 2 | False | 1 | ROZPOCET
11 | K | 181951102 | Úprava pláně v hornině tř. 1 až 4 se zhutněním | m2 | 1106.4 |  | 0 |  |  | základní |  | 0 | 0 | 0 | 0 | 0 | 4 | K | 2 |  |  |  | ROZPOCET | 0 | 0 | 0 | 0 | 0 | 1 | 0 | 4 | 1621967610
| PP |  | Úprava pláně vyrovnáním výškových rozdílů v hornině tř. 1 až 4 se zhutněním | [14 empty] | PP | 2
| VV |  | "ZP 1" 722,65 |  | 722.65 | [12 empty] | VV | 2 | 2 | True | 0 | ROZPOCET
| VV |  | "ZP 2" 199,75 |  | 199.75 | [12 empty] | VV | 2 | 2 | True | 0 | ROZPOCET
| VV |  | "manipulační plocha ZP3" 184,00 |  | 184 | [12 empty] | VV | 2 | 2 | True | 0 | ROZPOCET
| VV |  | Součet |  | 1106.4 | [12 empty] | VV | 2 | 4 | True | 1 | ROZPOCET
12 | K | 182201101 | Svahování násypů | m2 | 577.8 |  | 0 |  |  | základní |  | 0 | 0 | 0 | 0 | 0 | 4 | K | 2 |  |  |  | ROZPOCET | 0 | 0 | 0 | 0 | 0 | 1 | 0 | 4 | 1891499283
| PP |  | Svahování trvalých svahů do projektovaných profilů s potřebným přemístěním výkopku při svahování násypů v jakékoliv hornině | [14 empty] | PP | 2
| VV |  | "plocha Z1" 112,3 |  | 112.3 | [12 empty] | VV | 2 | 2 | True | 0 | ROZPOCET
| VV |  | "plocha Z2" 187,2 |  | 187.2 | [12 empty] | VV | 2 | 2 | True | 0 | ROZPOCET
| VV |  | "plocha Z3" 47,4 |  | 47.4 | [12 empty] | VV | 2 | 2 | True | 0 | ROZPOCET
| VV |  | "plocha Z4" 230,9 |  | 230.9 | [12 empty] | VV | 2 | 2 | True | 0 | ROZPOCET
| VV |  | Součet |  | 577.8 | [12 empty] | VV | 2 | 4 | True | 1 | ROZPOCET
| D | 2 | Zakládání |  |  |  | 0 |  |  |  |  | 0 |  | 0.14039 |  | 0 | 1 | D | 1 |  |  |  | ROZPOCET | [6 empty] | 0
13 | K | 211531111 | Výplň odvodňovacích žeber nebo trativodů kamenivem hrubým drceným frakce 16 až 63 mm | m3 | 15.136 |  | 0 |  |  | základní |  | 0 | 0 | 0 | 0 | 0 | 4 | K | 2 |  |  |  | ROZPOCET | 0 | 0 | 0 | 0 | 0 | 1 | 0 | 4 | -442536318
| PP |  | Výplň odvodňovacích žeber nebo trativodů kamenivem hrubým drceným frakce 16 až 63 mm | [14 empty] | PP | 2
| P |  | Poznámka k položce: podélný drén | [14 empty] | P | 2
| VV |  | "dle TZ úsek č.1" 32,8*0,4*0,4 |  | 5.248 | [12 empty] | VV | 2 | 2 | True | 0 | ROZPOCET
| VV |  | "dtto úsek č.2" 21,3*0,4*0,4 |  | 3.408 | [12 empty] | VV | 2 | 2 | True | 0 | ROZPOCET
| VV |  | "dtto úsek č.3" 23,6*0,4*0,4 |  | 3.776 | [12 empty] | VV | 2 | 2 | True | 0 | ROZPOCET
| VV |  | "dtto úsek č.4" 16,9*0,4*0,4 |  | 2.704 | [12 empty] | VV | 2 | 2 | True | 0 | ROZPOCET
| VV |  | Součet |  | 15.136 | [12 empty] | VV | 2 | 4 | True | 1 | ROZPOCET
14 | K | 211971121 | Zřízení opláštění žeber nebo trativodů geotextilií v rýze nebo zářezu sklonu přes 1:2 š do 2,5 m | m2 | 132.44 |  | 0 |  |  | základní |  | 0 | 0.00031 | 0.041056 | 0 | 0 | 4 | K | 2 |  |  |  | ROZPOCET | 0 | 0 | 0 | 0 | 0 | 1 | 0 | 4 | 1715088279
| PP |  | Zřízení opláštění výplně z geotextilie odvodňovacích žeber nebo trativodů v rýze nebo zářezu se stěnami svislými nebo šikmými o sklonu přes 1:2 při rozvinuté šířce opláštění do 2,5 m | [14 empty] | PP | 2
| VV |  | "dle TZ úsek 1-4" 94,6*(0,4+0,5*2) |  | 132.44 | [12 empty] | VV | 2 | 2 | True | 1 | ROZPOCET
15 | M | MTM.69366056 | textilie GEOFILTEX 63 63/35 350 g/m2 do š 8,8 m | m2 | 132.44 |  | 0 |  |  | základní |  | 0 | 0.0004 | 0.052976 | 0 | 0 | 8 | M | 2 |  |  |  | ROZPOCET | 0 | 0 | 0 | 0 | 0 | 1 | 0 | 4 | -1213284952
| PP |  | textilie GEOFILTEX 63 63/35 350 g/m2 do š 8,8 m | [14 empty] | PP | 2
16 | K | 212572111 | Lože pro trativody ze štěrkopísku tříděného | m3 | 3.784 |  | 0 |  |  | základní |  | 0 | 0 | 0 | 0 | 0 | 4 | K | 2 |  |  |  | ROZPOCET | 0 | 0 | 0 | 0 | 0 | 1 | 0 | 4 | -1072265250
| PP |  | Lože pro trativody ze štěrkopísku tříděného | [14 empty] | PP | 2
| VV |  | "dle TZ úsek č. 1-4" 94,6*0,1*0,4 |  | 3.784 | [12 empty] | VV | 2 | 2 | True | 1 | ROZPOCET
17 | K | 212755214 | Trativody z drenážních trubek plastových flexibilních D 100 mm bez lože | m | 94.6 |  | 0 |  |  | základní |  | 0 | 0.00049 | 0.046354 | 0 | 0 | 4 | K | 2 |  |  |  | ROZPOCET | 0 | 0 | 0 | 0 | 0 | 1 | 0 | 4 | 1553785774
| PP |  | Trativody bez lože z drenážních trubek plastových flexibilních D 100 mm | [14 empty] | PP | 2
| VV |  | "dle TZ úsek č. 1-4" 94,6 |  | 94.6 | [12 empty] | VV | 2 | 2 | True | 1 | ROZPOCET
| D | 5 | Komunikace pozemní |  |  |  | 0 |  |  |  |  | 0 |  | 375.5426 |  | 0 | 1 | D | 1 |  |  |  | ROZPOCET | [6 empty] | 0
18 | K | 564761111 | Podklad z kameniva hrubého drceného vel. 32-63 mm tl 200 mm | m2 | 184 |  | 0 |  |  | základní |  | 0 | 0 | 0 | 0 | 0 | 4 | K | 2 |  |  |  | ROZPOCET | 0 | 0 | 0 | 0 | 0 | 1 | 0 | 4 | 269516976
| PP |  | Podklad nebo kryt z kameniva hrubého drceného vel. 32-63 mm s rozprostřením a zhutněním, po zhutnění tl. 200 mm | [14 empty] | PP | 2
| VV |  | "manipulační plocha" 184,0 |  | 184 | [12 empty] | VV | 2 | 2 | True | 1 | ROZPOCET
19 | K | 564811111 | Podklad ze štěrkodrtě ŠD tl 50 mm, fr. 0-16 | m2 | 63.7 |  | 0 |  |  | základní |  | 0 | 0 | 0 | 0 | 0 | 4 | K | 2 |  |  |  | ROZPOCET | 0 | 0 | 0 | 0 | 0 | 1 | 0 | 4 | -134386961
| PP |  | Podklad ze štěrkodrti ŠD s rozprostřením a zhutněním, po zhutnění tl. 50 mm | [14 empty] | PP | 2
| VV |  | "předláždění" 63,7 |  | 63.7 | [12 empty] | VV | 2 | 2 | True | 1 | ROZPOCET
20 | K | 564851111 | Podklad ze štěrkodrtě ŠD tl 150 mm fr. 0-63 | m2 | 992.65 |  | 0 |  |  | základní |  | 0 | 0 | 0 | 0 | 0 | 4 | K | 2 |  |  |  | ROZPOCET | 0 | 0 | 0 | 0 | 0 | 1 | 0 | 4 | 1141309687
| PP |  | Podklad ze štěrkodrti ŠD s rozprostřením a zhutněním, po zhutnění tl. 150 mm | [14 empty] | PP | 2
| VV |  | "ZP č.1" 658,95 |  | 658.95 | [12 empty] | VV | 2 | 2 | True | 0 | ROZPOCET
| VV |  | "ZP č.2" 199,75 |  | 199.75 | [12 empty] | VV | 2 | 2 | True | 0 | ROZPOCET
| VV |  | "chodník" 133,95 |  | 133.95 | [12 empty] | VV | 2 | 2 | True | 0 | ROZPOCET
| VV |  | Součet |  | 992.65 | [12 empty] | VV | 2 | 4 | True | 1 | ROZPOCET
21 | K | 564861111 | Podklad ze štěrkodrtě ŠD tl 200 mm fr. 0-63 | m2 | 1042.7 |  | 0 |  |  | základní |  | 0 | 0 | 0 | 0 | 0 | 4 | K | 2 |  |  |  | ROZPOCET | 0 | 0 | 0 | 0 | 0 | 1 | 0 | 4 | 1530876227
| PP |  | Podklad ze štěrkodrti ŠD s rozprostřením a zhutněním, po zhutnění tl. 200 mm | [14 empty] | PP | 2
| VV |  | "ZP č.1" 658,95 |  | 658.95 | [12 empty] | VV | 2 | 2 | True | 0 | ROZPOCET
| VV |  | "ZP č.2" 199,75 |  | 199.75 | [12 empty] | VV | 2 | 2 | True | 0 | ROZPOCET
| VV |  | "manipulačn plocha" 184,0 |  | 184 | [12 empty] | VV | 2 | 2 | True | 0 | ROZPOCET
| VV |  | Součet |  | 1042.7 | [12 empty] | VV | 2 | 4 | True | 1 | ROZPOCET
22 | K | 571907111 | Posyp krytu kamenivem drceným nebo těženým do 35 kg/m2 | m2 | 184 |  | 0 |  |  | základní |  | 0 | 0 | 0 | 0 | 0 | 4 | K | 2 |  |  |  | ROZPOCET | 0 | 0 | 0 | 0 | 0 | 1 | 0 | 4 | 791250783
| PP |  | Posyp krytu kamenivem drceným nebo těženým do 35 kg/m2 | [14 empty] | PP | 2
| VV |  | "manipulační plocha" 184,00 |  | 184 | [12 empty] | VV | 2 | 2 | True | 1 | ROZPOCET
23 | K | 596211112 | Kladení zámkové dlažby komunikací pro pěší tl 60 mm skupiny A pl do 300 m2 | m2 | 133.95 |  | 0 |  |  | základní |  | 0 | 0.08425 | 11.2853 | 0 | 0 | 4 | K | 2 |  |  |  | ROZPOCET | 0 | 0 | 0 | 0 | 0 | 1 | 0 | 4 | 1459805521
| PP |  | Kladení dlažby z betonových zámkových dlaždic komunikací pro pěší s ložem z kameniva těženého nebo drceného tl. do 40 mm, s vyplněním spár s dvojitým hutněním, vibrováním a se smetením přebytečného materiálu na krajnici tl. 60 mm skupiny A, pro plochy přes 100 do 300 m2 | [14 empty] | PP | 2
| VV |  | "chodník" 133,95 |  | 133.95 | [12 empty] | VV | 2 | 2 | True | 1 | ROZPOCET
24 | M | 59245012 | dlažba zámková profilová 200x165x60mm přírodní rybí kost | m2 | 136.629 |  | 0 |  |  | základní |  | 0 | 0.113 | 15.4391 | 0 | 0 | 8 | M | 2 |  |  |  | ROZPOCET | 0 | 0 | 0 | 0 | 0 | 1 | 0 | 4 | 700779854
| PP |  | dlažba zámková profilová 200x165x60mm barevná | [14 empty] | PP | 2
| VV |  | "ztratné -2% - chodník" 133,95*1,02 |  | 136.629 | [12 empty] | VV | 2 | 2 | True | 1 | ROZPOCET
25 | K | 596212213 | Kladení zámkové dlažby pozemních komunikací tl 80 mm skupiny A pl přes 300 m2 | m2 | 922.4 |  | 0 |  |  | základní |  | 0 | 0.10362 | 95.5791 | 0 | 0 | 4 | K | 2 |  |  |  | ROZPOCET | 0 | 0 | 0 | 0 | 0 | 1 | 0 | 4 | 1883866033
| PP |  | Kladení dlažby z betonových zámkových dlaždic pozemních komunikací s ložem z kameniva těženého nebo drceného tl. do 50 mm, s vyplněním spár, s dvojitým hutněním vibrováním a se smetením přebytečného materiálu na krajnici tl. 80 mm skupiny A, pro plochy přes 300 m2 | [14 empty] | PP | 2
| VV |  | "dle TZ - ZP č.1" 658,95 |  | 658.95 | [12 empty] | VV | 2 | 2 | True | 0 | ROZPOCET
| VV |  | "dle TZ - ZP č. 2" 199,75 |  | 199.75 | [12 empty] | VV | 2 | 2 | True | 0 | ROZPOCET
| VV |  | "předláždění" 63,7 |  | 63.7 | [12 empty] | VV | 2 | 2 | True | 0 | ROZPOCET
| VV |  | Součet |  | 922.4 | [12 empty] | VV | 2 | 4 | True | 1 | ROZPOCET
26 | M | 592 X1 | Betonová zámková dlažba 400/400/80 - cena odhad | m2 | 731.151 |  | 0 |  |  | základní |  | 0 | 0.304 | 222.2699 | 0 | 0 | 8 | M | 2 |  |  |  | ROZPOCET | 0 | 0 | 0 | 0 | 0 | 1 | 0 | 4 | -715324113
| PP |  | Betonová zámková dlažba 400/400/80 - cena odhad | [14 empty] | PP | 2
| VV |  | "ztratné - 1% - ZP č. 1" 658,95*1,01 |  | 665.54 | [12 empty] | VV | 2 | 2 | True | 0 | ROZPOCET
| VV |  | "dtto předláždění" 63,7*1,03 |  | 65.611 | [12 empty] | VV | 2 | 2 | True | 0 | ROZPOCET
| VV |  | Součet |  | 731.151 | [12 empty] | VV | 2 | 4 | True | 1 | ROZPOCET
27 | M | 592 X2 | Betonová dlažba zámková 200/200/80 | m2 | 203.745 |  | 0 |  |  | základní |  | 0 | 0.152 | 30.9692 | 0 | 0 | 8 | M | 2 |  |  |  | ROZPOCET | 0 | 0 | 0 | 0 | 0 | 1 | 0 | 4 | 537439696
| PP |  | Betonová dlažba zámková 200/200/80 | [14 empty] | PP | 2
| VV |  | "ztratné - 2% - ZP č.2" 199,75*1,02 |  | 203.745 | [12 empty] | VV | 2 | 2 | True | 1 | ROZPOCET
| D | 8 | Trubní vedení |  |  |  | 0 |  |  |  |  | 0 |  | 0 |  | 0 | 1 | D | 1 |  |  |  | ROZPOCET | [6 empty] | 0
28 | K | 831 X | Mikroštěrbinová trouba s přerušovanou štěrbinou | m | 10 |  | 0 |  |  | základní |  | 0 | 0 | 0 | 0 | 0 | 4 | K | 2 |  |  |  | ROZPOCET | 0 | 0 | 0 | 0 | 0 | 1 | 0 | 4 | -324337122
| PP |  | Miktoštěrbinová truba s přerušovanou štěrbinou | [14 empty] | PP | 2
29 | K | 895941111 | Zřízení vpusti kanalizační uliční z betonových dílců typ UV-50 normální | kus | 4 |  | 0 |  |  | základní |  | 0 | 0 | 0 | 0 | 0 | 4 | K | 2 |  |  |  | ROZPOCET | 0 | 0 | 0 | 0 | 0 | 1 | 0 | 4 | 13901192
| PP |  | Zřízení vpusti kanalizační uliční z betonových dílců typ UV-50 normální | [14 empty] | PP | 2
| VV |  | "dle TZ" 4 |  | 4 | [12 empty] | VV | 2 | 2 | True | 1 | ROZPOCET
| D | 9 | Ostatní konstrukce a práce, bourání |  |  |  | 0 |  |  |  |  | 0 |  | 31.3199 |  | 0 | 1 | D | 1 |  |  |  | ROZPOCET | [6 empty] | 0
30 | K | 914111111 | Montáž svislé dopravní značky do velikosti 1 m2 objímkami na sloupek nebo konzolu | kus | 5 |  | 0 |  |  | základní |  | 0 | 0.0007 | 0.0035 | 0 | 0 | 4 | K | 2 |  |  |  | ROZPOCET | 0 | 0 | 0 | 0 | 0 | 1 | 0 | 4 | -120864464
| PP |  | Montáž svislé dopravní značky základní velikosti do 1 m2 objímkami na sloupky nebo konzoly | [14 empty] | PP | 2
| VV |  | "dle TZ - IP 12" 3 |  | 3 | [12 empty] | VV | 2 | 2 | True | 0 | ROZPOCET
| VV |  | "dtto - E8d" 1 |  | 1 | [12 empty] | VV | 2 | 2 | True | 0 | ROZPOCET
| VV |  | "dtto - E1" 1 |  | 1 | [12 empty] | VV | 2 | 2 | True | 0 | ROZPOCET
| VV |  | Součet |  | 5 | [12 empty] | VV | 2 | 4 | True | 1 | ROZPOCET
31 | M | 40444274 | značka dopravní svislá FeZn NK 1000x500mm (IP12) | kus | 3 |  | 0 |  |  | základní |  | 0 | 0.006 | 0.018 | 0 | 0 | 8 | M | 2 |  |  |  | ROZPOCET | 0 | 0 | 0 | 0 | 0 | 1 | 0 | 4 | 1382802751
| PP |  | značka dopravní svislá FeZn NK 1000x500mm (IP26a, IP26b) | [14 empty] | PP | 2
32 | M | 40444295 | značka dopravní svislá FeZn NK 1000x500mm (E8d,E1) | kus | 2 |  | 0 |  |  | základní |  | 0 | 0.006 | 0.012 | 0 | 0 | 8 | M | 2 |  |  |  | ROZPOCET | 0 | 0 | 0 | 0 | 0 | 1 | 0 | 4 | -1792590208
| PP |  | značka dopravní svislá FeZn NK 1000x500mm (IS14, IS12a, IS12b, E11) | [14 empty] | PP | 2
| VV |  | "E8d" 1 |  | 1 | [12 empty] | VV | 2 | 2 | True | 0 | ROZPOCET
| VV |  | "E1" 1 |  | 1 | [12 empty] | VV | 2 | 2 | True | 0 | ROZPOCET
| VV |  | Součet |  | 2 | [12 empty] | VV | 2 | 4 | True | 1 | ROZPOCET
33 | K | 914511111 | Montáž sloupku dopravních značek délky do 3,5 m s betonovým základem | kus | 5 |  | 0 |  |  | základní |  | 0 | 0.10941 | 0.54705 | 0 | 0 | 4 | K | 2 |  |  |  | ROZPOCET | 0 | 0 | 0 | 0 | 0 | 1 | 0 | 4 | -130329563
| PP |  | Montáž sloupku dopravních značek délky do 3,5 m do betonového základu | [14 empty] | PP | 2
| VV |  | "dle TZ" 3+1+1 |  | 5 | [12 empty] | VV | 2 | 2 | True | 1 | ROZPOCET
34 | M | 40445230 | sloupek pro dopravní značku Zn D 70mm v 3,5m | kus | 5 |  | 0 |  |  | základní |  | 0 | 0.0065 | 0.0325 | 0 | 0 | 8 | M | 2 |  |  |  | ROZPOCET | 0 | 0 | 0 | 0 | 0 | 1 | 0 | 4 | -1945335897
| PP |  | sloupek pro dopravní značku Zn D 70mm v 3,5m | [14 empty] | PP | 2
| VV |  | "dle montáže" 5 |  | 5 | [12 empty] | VV | 2 | 2 | True | 1 | ROZPOCET
35 | K | 915231112 | Vodorovné dopravní značení přechody pro chodce, šipky, symboly retroreflexní bílý plast | m2 | 3 |  | 0 |  |  | základní |  | 0 | 0.0026 | 0.0078 | 0 | 0 | 4 | K | 2 |  |  |  | ROZPOCET | 0 | 0 | 0 | 0 | 0 | 1 | 0 | 4 | -1811784689
| PP |  | Vodorovné dopravní značení stříkaným plastem přechody pro chodce, šipky, symboly nápisy bílé retroreflexní | [14 empty] | PP | 2
36 | K | 916131213 | Osazení silničního obrubníku betonového stojatého s boční opěrou do lože z betonu prostého | m | 86.2 |  | 0 |  |  | základní |  | 0 | 0.1554 | 13.3955 | 0 | 0 | 4 | K | 2 |  |  |  | ROZPOCET | 0 | 0 | 0 | 0 | 0 | 1 | 0 | 4 | -279248974
| PP |  | Osazení silničního obrubníku betonového se zřízením lože, s vyplněním a zatřením spár cementovou maltou stojatého s boční opěrou z betonu prostého, do lože z betonu prostého | [14 empty] | PP | 2
| VV |  | "dle TZ - ZP č.1" 16,5 |  | 16.5 | [12 empty] | VV | 2 | 2 | True | 0 | ROZPOCET
| VV |  | "dtto - ZP č.2" 34,6 |  | 34.6 | [12 empty] | VV | 2 | 2 | True | 0 | ROZPOCET
| VV |  | "dtto - ZP č.3" 35,1 |  | 35.1 | [12 empty] | VV | 2 | 2 | True | 0 | ROZPOCET
| VV |  | Součet |  | 86.2 | [12 empty] | VV | 2 | 4 | True | 1 | ROZPOCET
37 | M | 59217031 | obrubník betonový silniční 1000x150x250mm | m | 87.062 |  | 0 |  |  | základní |  | 0 | 0.081 | 7.052 | 0 | 0 | 8 | M | 2 |  |  |  | ROZPOCET | 0 | 0 | 0 | 0 | 0 | 1 | 0 | 4 | -1167618476
| PP |  | obrubník betonový silniční 1000x150x250mm | [14 empty] | PP | 2
| VV |  | "ztratné" 86,2*1,01 |  | 87.062 | [12 empty] | VV | 2 | 2 | True | 1 | ROZPOCET
38 | K | 916331112 | Osazení zahradního obrubníku betonového do lože z betonu s boční opěrou | m | 79.5 |  | 0 |  |  | základní |  | 0 | 0.10095 | 8.0255 | 0 | 0 | 4 | K | 2 |  |  |  | ROZPOCET | 0 | 0 | 0 | 0 | 0 | 1 | 0 | 4 | -347349971
| PP |  | Osazení zahradního obrubníku betonového s ložem tl. od 50 do 100 mm z betonu prostého tř. C 12/15 s boční opěrou z betonu prostého tř. C 12/15 | [14 empty] | PP | 2
| VV |  | "dle ZP - úsek č.1" 15,7 |  | 15.7 | [12 empty] | VV | 2 | 2 | True | 0 | ROZPOCET
| VV |  | "dtto - úsek č.2" 12,7 |  | 12.7 | [12 empty] | VV | 2 | 2 | True | 0 | ROZPOCET
| VV |  | "dtto - chodník CH1-CH3" 51,1 |  | 51.1 | [12 empty] | VV | 2 | 2 | True | 0 | ROZPOCET
| VV |  | Součet |  | 79.5 | [12 empty] | VV | 2 | 4 | True | 1 | ROZPOCET
39 | M | PFB.2130441 | Zahradní obrubník GRANITOID ABO 100/5/25 II nat | kus | 79.5 |  | 0 |  |  | základní |  | 0 | 0.028 | 2.226 | 0 | 0 | 8 | M | 2 |  |  |  | ROZPOCET | 0 | 0 | 0 | 0 | 0 | 1 | 0 | 4 | 1147046789
| PP |  | Zahradní obrubník GRANITOID ABO 100/5/25 II nat | [14 empty] | PP | 2
| P |  | Poznámka k položce: ABO 100/5/25 II nat | [14 empty] | P | 2
| D | 997 | Přesun sutě |  |  |  | 0 |  |  |  |  | 0 |  | 0 |  | 0 | 1 | D | 1 |  |  |  | ROZPOCET | [6 empty] | 0
40 | K | 997221571 | Vodorovná doprava vybouraných hmot do 1 km | t | 18.792 |  | 0 |  |  | základní |  | 0 | 0 | 0 | 0 | 0 | 4 | K | 2 |  |  |  | ROZPOCET | 0 | 0 | 0 | 0 | 0 | 1 | 0 | 4 | -1265624844
| PP |  | Vodorovná doprava vybouraných hmot bez naložení, ale se složením a s hrubým urovnáním na vzdálenost do 1 km | [14 empty] | PP | 2
41 | K | 997221579 | Příplatek ZKD 1 km u vodorovné dopravy vybouraných hmot | t | 169.128 |  | 0 |  |  | základní |  | 0 | 0 | 0 | 0 | 0 | 4 | K | 2 |  |  |  | ROZPOCET | 0 | 0 | 0 | 0 | 0 | 1 | 0 | 4 | 43053609
| PP |  | Vodorovná doprava vybouraných hmot bez naložení, ale se složením a s hrubým urovnáním na vzdálenost Příplatek k ceně za každý další i započatý 1 km přes 1 km | [14 empty] | PP | 2
| VV |  | "předpoklad do 10 km" 18,792*9 |  | 169.128 | [12 empty] | VV | 2 | 2 | True | 1 | ROZPOCET
42 | K | 997221612 | Nakládání vybouraných hmot na dopravní prostředky pro vodorovnou dopravu | t | 18.792 |  | 0 |  |  | základní |  | 0 | 0 | 0 | 0 | 0 | 4 | K | 2 |  |  |  | ROZPOCET | 0 | 0 | 0 | 0 | 0 | 1 | 0 | 4 | 214668675
| PP |  | Nakládání na dopravní prostředky pro vodorovnou dopravu vybouraných hmot | [14 empty] | PP | 2
43 | K | 997221815 | Poplatek za uložení na skládce (skládkovné) stavebního odpadu betonového kód odpadu 170 101 | t | 18.792 |  | 0 |  |  | základní |  | 0 | 0 | 0 | 0 | 0 | 4 | K | 2 |  |  |  | ROZPOCET | 0 | 0 | 0 | 0 | 0 | 1 | 0 | 4 | -1079425638
| PP |  | Poplatek za uložení stavebního odpadu na skládce (skládkovné) z prostého betonu zatříděného do Katalogu odpadů pod kódem 170 101 | [14 empty] | PP | 2
| D | 998 | Přesun hmot |  |  |  | 0 |  |  |  |  | 0 |  | 0 |  | 0 | 1 | D | 1 |  |  |  | ROZPOCET | [6 empty] | 0
44 | K | 998223011 | Přesun hmot pro pozemní komunikace s krytem dlážděným | t | 552.623 |  | 0 |  |  | základní |  | 0 | 0 | 0 | 0 | 0 | 4 | K | 2 |  |  |  | ROZPOCET | 0 | 0 | 0 | 0 | 0 | 1 | 0 | 4 | 459888851
| PP |  | Přesun hmot pro pozemní komunikace s krytem dlážděným dopravní vzdálenost do 200 m jakékoliv délky objektu | [14 empty] | PP | 2

## SO11 - Sadové a terénní ú...
[18 empty] | {42abbc39-3d03-4a71-bdab-8d0a6ede6bee} | [5 empty] | plkeře | plocha keřů | 115 | 3
[18 empty] | 2 | [5 empty] | pltráva | plocha trávníků | 465 | 3
| KRYCÍ LIST SOUPISU PRACÍ | [7 empty] | v --- níže se nacházejí doplnkové a pomocné údaje k sestavám --- v | [8 empty] | False
Stavba:
Tribuna a šatny atletického stadionu Na Skalce
Objekt:
SO11 - Sadové a terénní úpravy
| KSO: |  |  |  |  | CC-CZ:
| Místo: |  |  |  |  | Datum: | 25. 10. 2019
| Zadavatel: |  |  |  |  | IČ: | 00278653
|  | Město Česká Třebová |  |  |  | DIČ:
| Uchazeč: |  |  |  |  | IČ: | Vyplň údaj
|  | Vyplň údaj |  |  |  | DIČ: | Vyplň údaj
| Projektant: |  |  |  |  | IČ: | 27544524
|  | Projekční kancelář Žižkov s. r. o. |  |  |  | DIČ: | CZ27544524
| Zpracovatel: |  |  |  |  | IČ:
DIČ:
Poznámka:
| Cena bez DPH | [5 empty] | 0
|  |  | Základ daně |  |  | Sazba daně | Výše daně
| DPH | základní | 0 |  |  | 21% | 0
|  | snížená | 0 |  |  | 15% | 0
|  | zákl. přenesená | 0 |  |  | 21% | 0
|  | sníž. přenesená | 0 |  |  | 15% | 0
|  | nulová | 0 |  |  | 0% | 0
| Cena s DPH |  |  | v | CZK |  | 0
REKAPITULACE ČLENĚNÍ SOUPISU PRACÍ
Stavba:
Tribuna a šatny atletického stadionu Na Skalce
Objekt:
SO11 - Sadové a terénní úpravy
Místo: | [5 empty] | Datum: | 25. 10. 2019
Zadavatel: |  |  | Město Česká Třebová |  |  | Projektant: | Projekční kancelář Žižkov s. r. o.
Uchazeč: |  |  | Vyplň údaj |  |  | Zpracovatel:
Kód dílu - Popis | [6 empty] | Cena celkem [CZK]
Náklady stavby celkem | [6 empty] | 0 | [11 empty] | -1
| HSV - Práce a dodávky HSV | [5 empty] | 0
| 1 - Zemní práce | [5 empty] | 0
| 998 - Přesun hmot | [5 empty] | 0
SOUPIS PRACÍ
Stavba:
Tribuna a šatny atletického stadionu Na Skalce
Objekt:
SO11 - Sadové a terénní úpravy
Místo: | [5 empty] | Datum: | 25. 10. 2019
Zadavatel: |  |  | Město Česká Třebová |  |  | Projektant: | Projekční kancelář Žižkov s. r. o.
Uchazeč: |  |  | Vyplň údaj |  |  | Zpracovatel:
PČ | Typ | Kód | Popis | MJ | Množství | J.cena [CZK] | Cena celkem [CZK] | Cenová soustava |  | DPH | J. Nh [h] | Nh celkem [h] | J. hmotnost [t] | Hmotnost celkem [t] | J. suť [t] | Suť Celkem [t]
Náklady soupisu celkem | [6 empty] | 0 |  |  |  |  | 0 |  | 5.3536 |  | 0 |  | D | -1 | [14 empty] | 0
| D | HSV | Práce a dodávky HSV |  |  |  | 0 |  |  |  |  | 0 |  | 5.3536 |  | 0 | 1 | D | 0 |  |  |  | ROZPOCET | [10 empty] | 0
| D | 1 | Zemní práce |  |  |  | 0 |  |  |  |  | 0 |  | 5.3536 |  | 0 | 1 | D | 1 |  |  |  | ROZPOCET | [10 empty] | 0
1 | K | 111111322 | Odstranění ruderálního porostu do 500 m2 naložení a odvoz do 20 km ve svahu do 1:2 | m2 | 216 |  | 0 |  |  | základní |  | 0 | 0 | 0 | 0 | 0 | 4 | K | 2 |  |  |  | ROZPOCET |  |  |  |  | 0 | 0 | 0 | 0 | 0 | 1 | 0 | 4 | 1609803154
| PP |  | Odstranění ruderálního porostu z plochy přes 100 do 500 m2 na svahu přes 1:5 do 1:2 | [14 empty] | PP | 2
| VV |  | 12,0*18,0 |  | 216 | [12 empty] | VV | 2 | 2 | True | 1 | ROZPOCET
2 | K | 162301101 | Vodorovné přemístění do 500 m výkopku/sypaniny z horniny tř. 1 až 4 | m3 | 189.75 |  | 0 |  |  | základní |  | 0 | 0 | 0 | 0 | 0 | 4 | K | 2 |  |  |  | ROZPOCET |  |  |  |  | 0 | 0 | 0 | 0 | 0 | 1 | 0 | 4 | -1244984455
| PP |  | Vodorovné přemístění výkopku nebo sypaniny po suchu na obvyklém dopravním prostředku, bez naložení výkopku, avšak se složením bez rozhrnutí z horniny tř. 1 až 4 na vzdálenost přes 50 do 500 m | [14 empty] | PP | 2
| VV |  | "figura za zdí nad cílem" plkeře*1,65 |  | 189.75 | [12 empty] | VV | 2 | 2 | True | 1 | ROZPOCET
3 | K | 171203112 | Uložení a hrubé rozhrnutí výkopku bez zhutnění ve svahu do 1:2 | m3 | 189.75 |  | 0 |  |  | základní |  | 0 | 0 | 0 | 0 | 0 | 4 | K | 2 |  |  |  | ROZPOCET |  |  |  |  | 0 | 0 | 0 | 0 | 0 | 1 | 0 | 4 | -319303491
| PP |  | Uložení výkopku bez zhutnění s hrubým rozhrnutím na svahu přes 1:5 do 1:2 | [14 empty] | PP | 2
| VV |  | "figura za zdí nad cílem" plkeře*1,65 |  | 189.75 | [12 empty] | VV | 2 | 2 | True | 1 | ROZPOCET
4 | K | 181111111 | Plošná úprava terénu do 500 m2 zemina tř 1 až 4 nerovnosti do 100 mm v rovinně a svahu do 1:5 | m2 | 558 |  | 0 |  |  | základní |  | 0 | 0 | 0 | 0 | 0 | 4 | K | 2 |  |  |  | ROZPOCET |  |  |  |  | 0 | 0 | 0 | 0 | 0 | 1 | 0 | 4 | -904584127
| PP |  | Plošná úprava terénu v zemině tř. 1 až 4 s urovnáním povrchu bez doplnění ornice souvislé plochy do 500 m2 při nerovnostech terénu přes 50 do 100 mm v rovině nebo na svahu do 1:5 | [14 empty] | PP | 2
| VV |  | pltráva*1,2 |  | 558 | [12 empty] | VV | 2 | 2 | True | 1 | ROZPOCET
5 | K | 181111112 | Plošná úprava terénu do 500 m2 zemina tř 1 až 4 nerovnosti do 100 mm ve svahu do 1:2 | m2 | 138 |  | 0 |  |  | základní |  | 0 | 0 | 0 | 0 | 0 | 4 | K | 2 |  |  |  | ROZPOCET |  |  |  |  | 0 | 0 | 0 | 0 | 0 | 1 | 0 | 4 | 2066509422
| PP |  | Plošná úprava terénu v zemině tř. 1 až 4 s urovnáním povrchu bez doplnění ornice souvislé plochy do 500 m2 při nerovnostech terénu přes 50 do 100 mm na svahu přes 1:5 do 1:2 | [14 empty] | PP | 2
| VV |  | plkeře*1,2 |  | 138 | [12 empty] | VV | 2 | 2 | True | 1 | ROZPOCET
6 | K | 181301101 | Rozprostření ornice tl vrstvy do 100 mm pl do 500 m2 v rovině nebo ve svahu do 1:5; vč pořízení ornice | m2 | 465 |  | 0 |  |  | základní |  | 0 | 0 | 0 | 0 | 0 | 4 | K | 2 |  |  |  | ROZPOCET |  |  |  |  | 0 | 0 | 0 | 0 | 0 | 1 | 0 | 4 | 2787223
| PP |  | Rozprostření a urovnání ornice v rovině nebo ve svahu sklonu do 1:5 při souvislé ploše do 500 m2, tl. vrstvy do 100 mm; vč pořízení ornice | [14 empty] | PP | 2
| VV |  | pltráva |  | 465 | [12 empty] | VV | 2 | 2 | True | 1 | ROZPOCET
7 | K | 181411131 | Založení parkového trávníku výsevem plochy do 1000 m2 v rovině a ve svahu do 1:5 | m2 | 465 |  | 0 |  |  | základní |  | 0 | 0 | 0 | 0 | 0 | 4 | K | 2 |  |  |  | ROZPOCET |  |  |  |  | 0 | 0 | 0 | 0 | 0 | 1 | 0 | 4 | 2138288628
| PP |  | Založení trávníku na půdě předem připravené plochy do 1000 m2 výsevem včetně utažení parkového v rovině nebo na svahu do 1:5 | [14 empty] | PP | 2
| VV |  | pltráva |  | 465 | [12 empty] | VV | 2 | 2 | True | 1 | ROZPOCET
8 | M | 00572410 | osivo směs travní parková | kg | 13.95 |  | 0 |  |  | základní |  | 0 | 0.001 | 0.01395 | 0 | 0 | 8 | M | 2 |  |  |  | ROZPOCET |  |  |  |  | 0 | 0 | 0 | 0 | 0 | 1 | 0 | 4 | 1582960850
| PP |  | osivo směs travní parková | [14 empty] | PP | 2
| VV |  | pltráva*0,03 |  | 13.95 | [12 empty] | VV | 2 | 2 | True | 1 | ROZPOCET
9 | K | 182111111 | Zpevnění svahu jutovou, kokosovou nebo plastovou rohoží do 1:1 | m2 | 138 |  | 0 |  |  | základní |  | 0 | 0 | 0 | 0 | 0 | 4 | K | 2 |  |  |  | ROZPOCET |  |  |  |  | 0 | 0 | 0 | 0 | 0 | 1 | 0 | 4 | 23935877
| PP |  | Zpevnění svahu jutovou, kokosovou nebo plastovou rohoží na svahu přes 1:2 do 1:1 | [14 empty] | PP | 2
10 | M | 69311312 | textilie netkaná HPPE 70g/m2 | m2 | 138 |  | 0 |  |  | základní |  | 0 | 7e-05 | 0.00966 | 0 | 0 | 8 | M | 2 |  |  |  | ROZPOCET |  |  |  |  | 0 | 0 | 0 | 0 | 0 | 1 | 0 | 4 | -2011417331
| PP |  | textilie netkaná HPPE 70g/m2 | [14 empty] | PP | 2
11 | K | 182301121 | Rozprostření ornice pl do 500 m2 ve svahu přes 1:5 tl vrstvy do 100 mm; vč pořízení ornice | m2 | 115 |  | 0 |  |  | základní |  | 0 | 0 | 0 | 0 | 0 | 4 | K | 2 |  |  |  | ROZPOCET |  |  |  |  | 0 | 0 | 0 | 0 | 0 | 1 | 0 | 4 | 1041429077
| PP |  | Rozprostření a urovnání ornice ve svahu sklonu přes 1:5 při souvislé ploše do 500 m2, tl. vrstvy do 100 mm; vč pořízení ornice | [14 empty] | PP | 2
| VV |  | plkeře |  | 115 | [12 empty] | VV | 2 | 2 | True | 1 | ROZPOCET
12 | K | 183101113 | Hloubení jamek bez výměny půdy zeminy tř 1 až 4 objem do 0,05 m3 v rovině a svahu do 1:5 | kus | 129 |  | 0 |  |  | základní |  | 0 | 0 | 0 | 0 | 0 | 4 | K | 2 |  |  |  | ROZPOCET |  |  |  |  | 0 | 0 | 0 | 0 | 0 | 1 | 0 | 4 | -740393473
| PP |  | Hloubení jamek pro vysazování rostlin v zemině tř.1 až 4 bez výměny půdy v rovině nebo na svahu do 1:5, objemu přes 0,02 do 0,05 m3 | [14 empty] | PP | 2
| VV |  | 129 |  | 129 | [12 empty] | VV | 2 | 2 | True | 1 | ROZPOCET
13 | K | 183101215 | Jamky pro výsadbu s výměnou 50 % půdy zeminy tř 1 až 4 objem do 0,4 m3 v rovině a svahu do 1:5 | kus | 11 |  | 0 |  |  | základní |  | 0 | 0 | 0 | 0 | 0 | 4 | K | 2 |  |  |  | ROZPOCET |  |  |  |  | 0 | 0 | 0 | 0 | 0 | 1 | 0 | 4 | -357601148
| PP |  | Hloubení jamek pro vysazování rostlin v zemině tř.1 až 4 s výměnou půdy z 50% v rovině nebo na svahu do 1:5, objemu přes 0,125 do 0,40 m3 | [14 empty] | PP | 2
| VV |  | 2+3+3+3 |  | 11 | [12 empty] | VV | 2 | 2 | True | 1 | ROZPOCET
14 | M | 10321100 | zahradní substrát pro výsadbu VL | m3 | 2.75 |  | 0 |  |  | základní |  | 0 | 0.22 | 0.605 | 0 | 0 | 8 | M | 2 |  |  |  | ROZPOCET |  |  |  |  | 0 | 0 | 0 | 0 | 0 | 1 | 0 | 4 | -1875112206
| PP |  | zahradní substrát pro výsadbu VL | [14 empty] | PP | 2
| VV |  | 11*0,25 |  | 2.75 | [12 empty] | VV | 2 | 2 | True | 1 | ROZPOCET
15 | K | 184102111 | Výsadba dřeviny s balem D do 0,2 m do jamky se zalitím v rovině a svahu do 1:5 | kus | 129 |  | 0 |  |  | základní |  | 0 | 0 | 0 | 0 | 0 | 4 | K | 2 |  |  |  | ROZPOCET |  |  |  |  | 0 | 0 | 0 | 0 | 0 | 1 | 0 | 4 | -2072556186
| PP |  | Výsadba dřeviny s balem do předem vyhloubené jamky se zalitím v rovině nebo na svahu do 1:5, při průměru balu přes 100 do 200 mm | [14 empty] | PP | 2
| VV |  | 129 |  | 129 | [12 empty] | VV | 2 | 2 | True | 1 | ROZPOCET
16 | M | 02660320 | Borovice kleč /Pinus mugo/ 20-40cm | kus | 129 |  | 0 |  |  | základní |  | 0 | 0.01 | 1.29 | 0 | 0 | 8 | M | 2 |  |  |  | ROZPOCET |  |  |  |  | 0 | 0 | 0 | 0 | 0 | 1 | 0 | 4 | 361979963
| PP |  | Borovice kleč /Pinus mugo/ 20-40cm | [14 empty] | PP | 2
17 | K | 184102115 | Výsadba dřeviny s balem D do 0,6 m do jamky se zalitím v rovině a svahu do 1:5 | kus | 11 |  | 0 |  |  | základní |  | 0 | 0 | 0 | 0 | 0 | 4 | K | 2 |  |  |  | ROZPOCET |  |  |  |  | 0 | 0 | 0 | 0 | 0 | 1 | 0 | 4 | 1655089542
| PP |  | Výsadba dřeviny s balem do předem vyhloubené jamky se zalitím v rovině nebo na svahu do 1:5, při průměru balu přes 500 do 600 mm | [14 empty] | PP | 2
18 | M | 02660415 | Smrk Pančičův /Picea omorika/ 80-125cm | kus | 5 |  | 0 |  |  | základní |  | 0 | 0.018 | 0.09 | 0 | 0 | 8 | M | 2 |  |  |  | ROZPOCET |  |  |  |  | 0 | 0 | 0 | 0 | 0 | 1 | 0 | 4 | -1791055381
| PP |  | Smrk Pančičův /Picea omorika/ 80-125cm | [14 empty] | PP | 2
| VV |  | 2+3 |  | 5 | [12 empty] | VV | 2 | 2 | True | 1 | ROZPOCET
19 | M | 02650483 | Střemcha hroznovitá /¦Prunus padus "Nana"/ 120-150cm | kus | 6 |  | 0 |  |  | základní |  | 0 | 0.015 | 0.09 | 0 | 0 | 8 | M | 2 |  |  |  | ROZPOCET |  |  |  |  | 0 | 0 | 0 | 0 | 0 | 1 | 0 | 4 | -481950097
| PP |  | Střemcha hroznovitá /¦Prunus padus "Nana"/ 120-150cm | [14 empty] | PP | 2
| VV |  | 3+3 |  | 6 | [12 empty] | VV | 2 | 2 | True | 1 | ROZPOCET
20 | K | 184215131 | Ukotvení kmene dřevin třemi kůly D do 0,1 m délky do 1 m | kus | 11 |  | 0 |  |  | základní |  | 0 | 5e-05 | 0.00055 | 0 | 0 | 4 | K | 2 |  |  |  | ROZPOCET |  |  |  |  | 0 | 0 | 0 | 0 | 0 | 1 | 0 | 4 | 94382507
| PP |  | Ukotvení dřeviny kůly třemi kůly, délky do 1 m | [14 empty] | PP | 2
| VV |  | 11 |  | 11 | [12 empty] | VV | 2 | 2 | True | 1 | ROZPOCET
21 | M | 60591251 | kůl vyvazovací dřevěný impregnovaný D 8cm dl 1,5m | kus | 33 |  | 0 |  |  | základní |  | 0 | 0.00354 | 0.11682 | 0 | 0 | 8 | M | 2 |  |  |  | ROZPOCET |  |  |  |  | 0 | 0 | 0 | 0 | 0 | 1 | 0 | 4 | 994810166
| PP |  | kůl vyvazovací dřevěný impregnovaný D 8cm dl 1,5m | [14 empty] | PP | 2
| VV |  | 11*3 |  | 33 | [12 empty] | VV | 2 | 2 | True | 1 | ROZPOCET
22 | K | 184215412 | Zhotovení závlahové mísy dřevin D do 1,0 m v rovině nebo na svahu do 1:5 | kus | 11 |  | 0 |  |  | základní |  | 0 | 0 | 0 | 0 | 0 | 4 | K | 2 |  |  |  | ROZPOCET |  |  |  |  | 0 | 0 | 0 | 0 | 0 | 1 | 0 | 4 | -924590450
| PP |  | Zhotovení závlahové mísy u solitérních dřevin v rovině nebo na svahu do 1:5, o průměru mísy přes 0,5 do 1 m | [14 empty] | PP | 2
| VV |  | 11 |  | 11 | [12 empty] | VV | 2 | 2 | True | 1 | ROZPOCET
23 | K | 184802111 | Chemické odplevelení před založením kultury nad 20 m2 postřikem na široko v rovině a svahu do 1:5 | m2 | 580 |  | 0 |  |  | základní |  | 0 | 0 | 0 | 0 | 0 | 4 | K | 2 |  |  |  | ROZPOCET |  |  |  |  | 0 | 0 | 0 | 0 | 0 | 1 | 0 | 4 | -218732603
| PP |  | Chemické odplevelení půdy před založením kultury, trávníku nebo zpevněných ploch o výměře jednotlivě přes 20 m2 v rovině nebo na svahu do 1:5 postřikem na široko | [14 empty] | PP | 2
| VV |  | plkeře+pltráva |  | 580 | [12 empty] | VV | 2 | 2 | True | 1 | ROZPOCET
24 | M | 252340010 | herbicid totální, Roundup Klasik, bal. 1 l | m2 | 580 |  | 0 |  |  | základní |  | 0 | 0.001 | 0.58 | 0 | 0 | 8 | M | 2 |  |  |  | ROZPOCET |  |  |  |  | 0 | 0 | 0 | 0 | 0 | 1 | 0 | 4 | 592012257
| PP |  | herbicid totální systémový neselektivní, bal. 1 l | [14 empty] | PP | 2
| VV |  | plkeře+pltráva |  | 580 | [12 empty] | VV | 2 | 2 | True | 1 | ROZPOCET
25 | K | 184911312 | Položení mulčovací textilie ve svahu do 1:2 | m2 | 138 |  | 0 |  |  | základní |  | 0 | 0 | 0 | 0 | 0 | 4 | K | 2 |  |  |  | ROZPOCET |  |  |  |  | 0 | 0 | 0 | 0 | 0 | 1 | 0 | 4 | 2078534703
| PP |  | Položení mulčovací textilie proti prorůstání plevelů kolem vysázených rostlin na svahu přes 1:5 do 1:2 | [14 empty] | PP | 2
| VV |  | plkeře*1,2 |  | 138 | [12 empty] | VV | 2 | 2 | True | 1 | ROZPOCET
26 | M | 69311080 | geotextilie netkaná separační, ochranná, filtrační, drenážní PES 200g/m2 | m2 | 138 |  | 0 |  |  | základní |  | 0 | 0.0002 | 0.0276 | 0 | 0 | 8 | M | 2 |  |  |  | ROZPOCET |  |  |  |  | 0 | 0 | 0 | 0 | 0 | 1 | 0 | 4 | -1680354882
| PP |  | geotextilie netkaná separační, ochranná, filtrační, drenážní PES 200g/m2 | [14 empty] | PP | 2
27 | K | 184911421 | Mulčování rostlin kůrou tl. do 0,1 m v rovině a svahu do 1:5 | m2 | 115 |  | 0 |  |  | základní |  | 0 | 0 | 0 | 0 | 0 | 4 | K | 2 |  |  |  | ROZPOCET |  |  |  |  | 0 | 0 | 0 | 0 | 0 | 1 | 0 | 4 | 483994306
| PP |  | Mulčování vysazených rostlin mulčovací kůrou, tl. do 100 mm v rovině nebo na svahu do 1:5 | [14 empty] | PP | 2
| VV |  | plkeře |  | 115 | [12 empty] | VV | 2 | 2 | True | 1 | ROZPOCET
28 | M | 10391100 | kůra mulčovací VL | m3 | 12.65 |  | 0 |  |  | základní |  | 0 | 0.2 | 2.53 | 0 | 0 | 8 | M | 2 |  |  |  | ROZPOCET |  |  |  |  | 0 | 0 | 0 | 0 | 0 | 1 | 0 | 4 | -1109535408
| PP |  | kůra mulčovací VL | [14 empty] | PP | 2
| VV |  | plkeře*0,1*1,1 |  | 12.65 | [12 empty] | VV | 2 | 2 | True | 1 | ROZPOCET
29 | K | 185802113 | Hnojení půdy umělým hnojivem na široko v rovině a svahu do 1:5 | m2 | 580 |  | 0 |  |  | základní |  | 0 | 0 | 0 | 0 | 0 | 4 | K | 2 |  |  |  | ROZPOCET |  |  |  |  | 0 | 0 | 0 | 0 | 0 | 1 | 0 | 4 | 748216954
| PP |  | Hnojení půdy nebo trávníku v rovině nebo na svahu do 1:5 umělým hnojivem na široko | [14 empty] | PP | 2
| VV |  | plkeře+pltráva |  | 580 | [12 empty] | VV | 2 | 2 | True | 1 | ROZPOCET
30 | K | 185804311 | Zalití rostlin vodou plocha do 20 m2 | m3 | 0.88 |  | 0 |  |  | základní |  | 0 | 0 | 0 | 0 | 0 | 4 | K | 2 |  |  |  | ROZPOCET |  |  |  |  | 0 | 0 | 0 | 0 | 0 | 1 | 0 | 4 | -1151685570
| PP |  | Zalití rostlin vodou plochy záhonů jednotlivě do 20 m2 | [14 empty] | PP | 2
| VV |  | "stromy 80l/kus" 11*0,08 |  | 0.88 | [12 empty] | VV | 2 | 2 | True | 1 | ROZPOCET
31 | K | 185804312 | Zalití rostlin vodou plocha přes 20 m2 | m3 | 2.3 |  | 0 |  |  | základní |  | 0 | 0 | 0 | 0 | 0 | 4 | K | 2 |  |  |  | ROZPOCET |  |  |  |  | 0 | 0 | 0 | 0 | 0 | 1 | 0 | 4 | -823123925
| PP |  | Zalití rostlin vodou plochy záhonů jednotlivě přes 20 m2 | [14 empty] | PP | 2
| VV |  | "keře 20l/m2" plkeře*0,02 |  | 2.3 | [12 empty] | VV | 2 | 2 | True | 1 | ROZPOCET
| D | 998 | Přesun hmot |  |  |  | 0 |  |  |  |  | 0 |  | 0 |  | 0 | 1 | D | 1 |  |  |  | ROZPOCET | [10 empty] | 0
32 | K | 998231311 | Přesun hmot pro sadovnické a krajinářské úpravy vodorovně do 5000 m | t | 5.354 |  | 0 |  |  | základní |  | 0 | 0 | 0 | 0 | 0 | 4 | K | 2 |  |  |  | ROZPOCET |  |  |  |  | 0 | 0 | 0 | 0 | 0 | 1 | 0 | 4 | 898333193
| PP |  | Přesun hmot pro sadovnické a krajinářské úpravy dopravní vzdálenost do 5000 m | [14 empty] | PP | 2

## SO14 - Oplocení areálu
{a42810a0-ef1e-4efa-87d0-de7df480ccf6}
2
| KRYCÍ LIST SOUPISU PRACÍ | [7 empty] | v --- níže se nacházejí doplnkové a pomocné údaje k sestavám --- v | [8 empty] | False
Stavba:
Tribuna a šatny atletického stadionu Na Skalce
Objekt:
SO14 - Oplocení areálu
| KSO: |  |  |  |  | CC-CZ:
| Místo: |  |  |  |  | Datum: | 25. 10. 2019
| Zadavatel: |  |  |  |  | IČ: | 00278653
|  | Město Česká Třebová |  |  |  | DIČ:
| Uchazeč: |  |  |  |  | IČ: | Vyplň údaj
|  | Vyplň údaj |  |  |  | DIČ: | Vyplň údaj
| Projektant: |  |  |  |  | IČ: | 27544524
|  | Projekční kancelář Žižkov s. r. o. |  |  |  | DIČ: | CZ27544524
| Zpracovatel: |  |  |  |  | IČ:
|  | Vladimír Ent |  |  |  | DIČ:
Poznámka:
| Cena bez DPH | [5 empty] | 0
|  |  | Základ daně |  |  | Sazba daně | Výše daně
| DPH | základní | 0 |  |  | 21% | 0
|  | snížená | 0 |  |  | 15% | 0
|  | zákl. přenesená | 0 |  |  | 21% | 0
|  | sníž. přenesená | 0 |  |  | 15% | 0
|  | nulová | 0 |  |  | 0% | 0
| Cena s DPH |  |  | v | CZK |  | 0
REKAPITULACE ČLENĚNÍ SOUPISU PRACÍ
Stavba:
Tribuna a šatny atletického stadionu Na Skalce
Objekt:
SO14 - Oplocení areálu
Místo: | [5 empty] | Datum: | 25. 10. 2019
Zadavatel: |  |  | Město Česká Třebová |  |  | Projektant: | Projekční kancelář Žižkov s. r. o.
Uchazeč: |  |  | Vyplň údaj |  |  | Zpracovatel: | Vladimír Ent
Kód dílu - Popis | [6 empty] | Cena celkem [CZK]
Náklady stavby celkem | [6 empty] | 0 | [11 empty] | -1
| HSV - Práce a dodávky HSV | [5 empty] | 0
| 1 - Zemní práce | [5 empty] | 0
| 3 - Svislé a kompletní konstrukce | [5 empty] | 0
| 998 - Přesun hmot | [5 empty] | 0
SOUPIS PRACÍ
Stavba:
Tribuna a šatny atletického stadionu Na Skalce
Objekt:
SO14 - Oplocení areálu
Místo: | [5 empty] | Datum: | 25. 10. 2019
Zadavatel: |  |  | Město Česká Třebová |  |  | Projektant: | Projekční kancelář Žižkov s. r. o.
Uchazeč: |  |  | Vyplň údaj |  |  | Zpracovatel: | Vladimír Ent
PČ | Typ | Kód | Popis | MJ | Množství | J.cena [CZK] | Cena celkem [CZK] | Cenová soustava |  | DPH | J. Nh [h] | Nh celkem [h] | J. hmotnost [t] | Hmotnost celkem [t] | J. suť [t] | Suť Celkem [t]
Náklady soupisu celkem | [6 empty] | 0 |  |  |  |  | 0 |  | 2.1143 |  | 0 |  | D | -1 | [10 empty] | 0
| D | HSV | Práce a dodávky HSV |  |  |  | 0 |  |  |  |  | 0 |  | 2.1143 |  | 0 | 1 | D | 0 |  |  |  | ROZPOCET | [6 empty] | 0
| D | 1 | Zemní práce |  |  |  | 0 |  |  |  |  | 0 |  | 0 |  | 0 | 1 | D | 1 |  |  |  | ROZPOCET | [6 empty] | 0
1 | K | 131111333 | Vrtání jamek pro plotové sloupky D do 300 mm - ručně s motorovým vrtákem | m | 8 |  | 0 |  |  | základní |  | 0 | 0 | 0 | 0 | 0 | 4 | K | 2 |  |  |  | ROZPOCET | 0 | 0 | 0 | 0 | 0 | 1 | 0 | 4 | 1995740904
| PP |  | Vrtání jamek pro plotové sloupky ručním motorovým vrtákem průměru přes 200 do 300 mm | [14 empty] | PP | 2
| VV |  | 0,8*(8+2) |  | 8 | [12 empty] | VV | 2 | 2 | True | 1 | ROZPOCET
| D | 3 | Svislé a kompletní konstrukce |  |  |  | 0 |  |  |  |  | 0 |  | 2.1143 |  | 0 | 1 | D | 1 |  |  |  | ROZPOCET | [6 empty] | 0
2 | K | 338171113 | Osazování sloupků a vzpěr plotových ocelových v do 2,00 m se zabetonováním | kus | 10 |  | 0 |  |  | základní |  | 0 | 0.17489 | 1.7489 | 0 | 0 | 4 | K | 2 |  |  |  | ROZPOCET | 0 | 0 | 0 | 0 | 0 | 1 | 0 | 4 | 310414208
| PP |  | Montáž sloupků a vzpěr plotových ocelových trubkových nebo profilovaných výšky do 2,00 m se zabetonováním do 0,08 m3 do připravených jamek | [14 empty] | PP | 2
| VV |  | 8+2 |  | 10 | [12 empty] | VV | 2 | 2 | True | 1 | ROZPOCET
3 | M | 55342152 | plotový sloupek pro svařované panely profilovaný oválný 50x70mm dl 2,0-2,5m povrchová úprava Pz a komaxit | kus | 10 |  | 0 |  |  | základní |  | 0 | 0.0053 | 0.053 | 0 | 0 | 8 | M | 2 |  |  |  | ROZPOCET | 0 | 0 | 0 | 0 | 0 | 1 | 0 | 4 | 1186403700
| PP |  | plotový sloupek pro svařované panely profilovaný oválný 50x70mm dl 2,0-2,5m povrchová úprava Pz a komaxit | [14 empty] | PP | 2
4 | K | 338171115 | Osazování sloupků a vzpěr plotových ocelových v do 2,00 m ukotvením k pevnému podkladu | kus | 8 |  | 0 |  |  | základní |  | 0 | 0 | 0 | 0 | 0 | 4 | K | 2 |  |  |  | ROZPOCET | 0 | 0 | 0 | 0 | 0 | 1 | 0 | 4 | -1248941405
| PP |  | Montáž sloupků a vzpěr plotových ocelových trubkových nebo profilovaných výšky do 2,00 m ukotvením k pevnému podkladu | [14 empty] | PP | 2
| VV |  | 8 |  | 8 | [12 empty] | VV | 2 | 2 | True | 1 | ROZPOCET
5 | M | 55342157 | plotový sloupek s patkou pro svařované panely profilovaný oválný 50x70mm dl 1,5-2,0m povrchová úprava Pz a komaxit | kus | 8 |  | 0 |  |  | základní |  | 0 | 0.0046 | 0.0368 | 0 | 0 | 8 | M | 2 |  |  |  | ROZPOCET | 0 | 0 | 0 | 0 | 0 | 1 | 0 | 4 | 960289623
| PP |  | plotový sloupek s patkou pro svařované panely profilovaný oválný 50x70mm dl 1,5-2,0m povrchová úprava Pz a komaxit | [14 empty] | PP | 2
6 | K | 348101220 | Osazení vrat a vrátek k oplocení na ocelové sloupky do 4 m2 | kus | 2 |  | 0 |  |  | základní |  | 0 | 0 | 0 | 0 | 0 | 4 | K | 2 |  |  |  | ROZPOCET | 0 | 0 | 0 | 0 | 0 | 1 | 0 | 4 | 1959298001
| PP |  | Osazení vrat a vrátek k oplocení na sloupky ocelové, plochy jednotlivě přes 2 do 4 m2 | [14 empty] | PP | 2
| VV |  | "původní posunutá brána 2kř" 2 |  | 2 | [12 empty] | VV | 2 | 2 | True | 1 | ROZPOCET
7 | K | 348121221 | Osazení podhrabových desek délky do 3 m na ocelové plotové sloupky | kus | 7 |  | 0 |  |  | základní |  | 0 | 0.0004 | 0.0028 | 0 | 0 | 4 | K | 2 |  |  |  | ROZPOCET | 0 | 0 | 0 | 0 | 0 | 1 | 0 | 4 | -892556269
| PP |  | Osazení podhrabových desek na ocelové sloupky, délky desek přes 2 do 3 m | [14 empty] | PP | 2
| VV |  | "původní demntované" 4+2+1 |  | 7 | [12 empty] | VV | 2 | 2 | True | 1 | ROZPOCET
8 | K | 348171146 | Montáž panelového svařovaného oplocení výšky přes 1,5 do 2,0 m | m | 30.2 |  | 0 |  |  | základní |  | 0 | 0 | 0 | 0 | 0 | 4 | K | 2 |  |  |  | ROZPOCET | 0 | 0 | 0 | 0 | 0 | 1 | 0 | 4 | -1351441321
| PP |  | Montáž oplocení z dílců kovových panelových svařovaných, na ocelové profilované sloupky, výšky přes 1,5 do 2,0 m | [14 empty] | PP | 2
| VV |  | 8,65+3,1+15,95+2,5 |  | 30.2 | [12 empty] | VV | 2 | 2 | True | 1 | ROZPOCET
9 | M | 55342412 | plotový panel svařovaný v 1,5-2,0m š do 2,5m průměru drátu 5mm oka 55x200mm s horizontálním prolisem povrchová úprava PZ komaxit | kus | 14 |  | 0 |  |  | základní |  | 0 | 0.0191 | 0.2674 | 0 | 0 | 8 | M | 2 |  |  |  | ROZPOCET | 0 | 0 | 0 | 0 | 0 | 1 | 0 | 4 | -1913621406
| PP |  | plotový panel svařovaný v 1,5-2,0m š do 2,5m průměru drátu 5mm oka 55x200mm s horizontálním prolisem povrchová úprava PZ komaxit | [14 empty] | PP | 2
| VV |  | 4+2+7+1 |  | 14 | [12 empty] | VV | 2 | 2 | True | 1 | ROZPOCET
10 | K | 348401130 | Montáž oplocení ze strojového pletiva s napínacími dráty výšky do 2,0 m | m | 3 |  | 0 |  |  | základní |  | 0 | 0 | 0 | 0 | 0 | 4 | K | 2 |  |  |  | ROZPOCET | 0 | 0 | 0 | 0 | 0 | 1 | 0 | 4 | -97164021
| PP |  | Montáž oplocení z pletiva strojového s napínacími dráty přes 1,6 do 2,0 m | [14 empty] | PP | 2
11 | M | 31327515 | pletivo drátěné plastifikované se čtvercovými oky 55/2,5mm v 2000mm | m | 3 |  | 0 |  |  | základní |  | 0 | 0.0018 | 0.0054 | 0 | 0 | 8 | M | 2 |  |  |  | ROZPOCET | 0 | 0 | 0 | 0 | 0 | 1 | 0 | 4 | -1264944775
| PP |  | pletivo drátěné plastifikované se čtvercovými oky 55/2,5mm v 2000mm | [14 empty] | PP | 2
| D | 998 | Přesun hmot |  |  |  | 0 |  |  |  |  | 0 |  | 0 |  | 0 | 1 | D | 1 |  |  |  | ROZPOCET | [6 empty] | 0
12 | K | 998232110 | Přesun hmot pro oplocení zděné z cihel nebo tvárnic v do 3 m | t | 2.114 |  | 0 |  |  | základní |  | 0 | 0 | 0 | 0 | 0 | 4 | K | 2 |  |  |  | ROZPOCET | 0 | 0 | 0 | 0 | 0 | 1 | 0 | 4 | -878997578
| PP |  | Přesun hmot pro oplocení se svislou nosnou konstrukcí zděnou z cihel, tvárnic, bloků, popř. kovovou nebo dřevěnou vodorovná dopravní vzdálenost do 50 m, pro oplocení výšky do 3 m | [14 empty] | PP | 2
13 | K | 998232121 | Příplatek k přesunu hmot pro oplocení zděné za zvětšený přesun do 1000 m | t | 2.114 |  | 0 |  |  | základní |  | 0 | 0 | 0 | 0 | 0 | 4 | K | 2 |  |  |  | ROZPOCET | 0 | 0 | 0 | 0 | 0 | 1 | 0 | 4 | 925420460
| PP |  | Přesun hmot pro oplocení se svislou nosnou konstrukcí zděnou z cihel, tvárnic, bloků, popř. kovovou nebo dřevěnou Příplatek k ceně za zvětšený přesun přes vymezenou největší dopravní vzdálenost do 1000 m | [14 empty] | PP | 2

## SO20 - Souhrnné náklady
{4f656062-c4bf-4e46-b3ee-baa77897a365}
2
| KRYCÍ LIST SOUPISU PRACÍ | [7 empty] | v --- níže se nacházejí doplnkové a pomocné údaje k sestavám --- v | [8 empty] | False
Stavba:
Tribuna a šatny atletického stadionu Na Skalce
Objekt:
SO20 - Souhrnné náklady
| KSO: |  |  |  |  | CC-CZ:
| Místo: |  |  |  |  | Datum: | 25. 10. 2019
| Zadavatel: |  |  |  |  | IČ: | 00278653
|  | Město Česká Třebová |  |  |  | DIČ:
| Uchazeč: |  |  |  |  | IČ: | Vyplň údaj
|  | Vyplň údaj |  |  |  | DIČ: | Vyplň údaj
| Projektant: |  |  |  |  | IČ: | 27544524
|  | Projekční kancelář Žižkov s. r. o. |  |  |  | DIČ: | CZ27544524
| Zpracovatel: |  |  |  |  | IČ:
DIČ:
Poznámka:
| Cena bez DPH | [5 empty] | 0
|  |  | Základ daně |  |  | Sazba daně | Výše daně
| DPH | základní | 0 |  |  | 21% | 0
|  | snížená | 0 |  |  | 15% | 0
|  | zákl. přenesená | 0 |  |  | 21% | 0
|  | sníž. přenesená | 0 |  |  | 15% | 0
|  | nulová | 0 |  |  | 0% | 0
| Cena s DPH |  |  | v | CZK |  | 0
REKAPITULACE ČLENĚNÍ SOUPISU PRACÍ
Stavba:
Tribuna a šatny atletického stadionu Na Skalce
Objekt:
SO20 - Souhrnné náklady
Místo: | [5 empty] | Datum: | 25. 10. 2019
Zadavatel: |  |  | Město Česká Třebová |  |  | Projektant: | Projekční kancelář Žižkov s. r. o.
Uchazeč: |  |  | Vyplň údaj |  |  | Zpracovatel:
Kód dílu - Popis | [6 empty] | Cena celkem [CZK]
Náklady stavby celkem | [6 empty] | 0 | [11 empty] | -1
| VRN - Vedlejší rozpočtové náklady | [5 empty] | 0
| VRN1 - Průzkumné, geodetické a projektové práce | [5 empty] | 0
| VRN3 - Zařízení staveniště | [5 empty] | 0
| VRN5 - Finanční náklady | [5 empty] | 0
| VRN7 - Provozní vlivy | [5 empty] | 0
| VRN9 - Ostatní náklady | [5 empty] | 0
SOUPIS PRACÍ
Stavba:
Tribuna a šatny atletického stadionu Na Skalce
Objekt:
SO20 - Souhrnné náklady
Místo: | [5 empty] | Datum: | 25. 10. 2019
Zadavatel: |  |  | Město Česká Třebová |  |  | Projektant: | Projekční kancelář Žižkov s. r. o.
Uchazeč: |  |  | Vyplň údaj |  |  | Zpracovatel:
PČ | Typ | Kód | Popis | MJ | Množství | J.cena [CZK] | Cena celkem [CZK] | Cenová soustava |  | DPH | J. Nh [h] | Nh celkem [h] | J. hmotnost [t] | Hmotnost celkem [t] | J. suť [t] | Suť Celkem [t]
Náklady soupisu celkem | [6 empty] | 0 |  |  |  |  | 0 |  | 0 |  | 0 |  | D | -1 | [10 empty] | 0
| D | VRN | Vedlejší rozpočtové náklady |  |  |  | 0 |  |  |  |  | 0 |  | 0 |  | 0 | 5 | D | 0 |  |  |  | ROZPOCET | [6 empty] | 0
| D | VRN1 | Průzkumné, geodetické a projektové práce |  |  |  | 0 |  |  |  |  | 0 |  | 0 |  | 0 | 5 | D | 1 |  |  |  | ROZPOCET | [6 empty] | 0
1 | K | 011002000 | Vytýčení inženýrských sítí | ks | 1 |  | 0 |  |  | základní |  | 0 | 0 | 0 | 0 | 0 | 1024 | K | 2 |  |  |  | ROZPOCET | 0 | 0 | 0 | 0 | 0 | 1 | 0 | 1024 | -1917049575
| PP |  | Vytýčení inženýrských sítí | [14 empty] | PP | 2
2 | K | 012103000 | Geodetické práce před výstavbou - vytýčení stavby | ks | 1 |  | 0 |  |  | základní |  | 0 | 0 | 0 | 0 | 0 | 1024 | K | 2 |  |  |  | ROZPOCET | 0 | 0 | 0 | 0 | 0 | 1 | 0 | 1024 | 408375929
| PP |  | Geodetické práce před výstavbou - vytýčení stavby | [14 empty] | PP | 2
3 | K | 012303000 | Geometický plán - skutečné provedení stavby | kpl | 1 |  | 0 |  |  | základní |  | 0 | 0 | 0 | 0 | 0 | 1024 | K | 2 |  |  |  | ROZPOCET | 0 | 0 | 0 | 0 | 0 | 1 | 0 | 1024 | 1256730984
| PP |  | Geometický plán - skutečné provedení stavby | [14 empty] | PP | 2
| VV |  | "6 paré pro vložení stavby do KN" 1 |  | 1 | [12 empty] | VV | 2 | 2 | True | 1 | ROZPOCET
4 | K | 013254000 | Dokumentace skutečného provedení stavby | kpl | 1 |  | 0 |  |  | základní |  | 0 | 0 | 0 | 0 | 0 | 1024 | K | 2 |  |  |  | ROZPOCET | 0 | 0 | 0 | 0 | 0 | 1 | 0 | 1024 | -1846167900
| PP |  | Dokumentace skutečného provedení stavby | [14 empty] | PP | 2
| VV |  | "ve dvou vyhotoveních tiskem a jednom elektronicky" 1 |  | 1 | [12 empty] | VV | 2 | 2 | True | 1 | ROZPOCET
| D | VRN3 | Zařízení staveniště |  |  |  | 0 |  |  |  |  | 0 |  | 0 |  | 0 | 5 | D | 1 |  |  |  | ROZPOCET | [6 empty] | 0
5 | K | 030001000 | Zařízení staveniště | ks | 1 |  | 0 |  |  | základní |  | 0 | 0 | 0 | 0 | 0 | 1024 | K | 2 |  |  |  | ROZPOCET | 0 | 0 | 0 | 0 | 0 | 1 | 0 | 1024 | -1087025174
| PP |  | Zařízení staveniště | [14 empty] | PP | 2
| D | VRN5 | Finanční náklady |  |  |  | 0 |  |  |  |  | 0 |  | 0 |  | 0 | 5 | D | 1 |  |  |  | ROZPOCET | [6 empty] | 0
6 | K | 056002001 | Bankovní záruka po dobu realizace díla | ks | 1 |  | 0 |  |  | základní |  | 0 | 0 | 0 | 0 | 0 | 1024 | K | 2 |  |  |  | ROZPOCET | 0 | 0 | 0 | 0 | 0 | 1 | 0 | 1024 | 2020246043
| PP |  | Bankovní záruka po dobu realizace díla | [14 empty] | PP | 2
| D | VRN7 | Provozní vlivy |  |  |  | 0 |  |  |  |  | 0 |  | 0 |  | 0 | 5 | D | 1 |  |  |  | ROZPOCET | [6 empty] | 0
7 | K | 071103000 | Provoz investora | ks | 1 |  | 0 |  |  | základní |  | 0 | 0 | 0 | 0 | 0 | 1024 | K | 2 |  |  |  | ROZPOCET | 0 | 0 | 0 | 0 | 0 | 1 | 0 | 1024 | -374436436
| PP |  | Provoz investora | [14 empty] | PP | 2
| D | VRN9 | Ostatní náklady |  |  |  | 0 |  |  |  |  | 0 |  | 0 |  | 0 | 5 | D | 1 |  |  |  | ROZPOCET | [6 empty] | 0
8 | K | 091003000 | Nástroje publicity - dočasný bilboard 5,1x2,4 m | ks | 1 |  | 0 |  |  | základní |  | 0 | 0 | 0 | 0 | 0 | 1024 | K | 2 |  |  |  | ROZPOCET | 0 | 0 | 0 | 0 | 0 | 1 | 0 | 1024 | -1047480407
| PP |  | Nástroje publicity - dočasný bilboard 5,1x2,4 m | [14 empty] | PP | 2
9 | K | 091003001 | Nástroje publicity - stálá pamětní deska 0,3x0,4 m | ks | 1 |  | 0 |  |  | základní |  | 0 | 0 | 0 | 0 | 0 | 1024 | K | 2 |  |  |  | ROZPOCET | 0 | 0 | 0 | 0 | 0 | 1 | 0 | 1024 | 205003705
| PP |  | Nástroje publicity - stálá pamětní deska 0,3x0,4 m | [14 empty] | PP | 2