## Krycí list rozpočtu
Krycí list slepého rozpočtu
Název stavby: |  | Rekonstrukce hygienického zařízení ZŠ Ústecká |  | Objednatel: | Město Česká Třebová |  | IČ/DIČ:
Druh stavby: |  |  |  | Projektant: | KIP s.r.o. Litomyšl |  | IČ/DIČ: | 15036499/CZ15036499
Lokalita: |  | Česká Třebová |  | Zhotovitel: |  |  | IČ/DIČ:
Začátek výstavby: |  |  |  | Konec výstavby: |  |  | Položek: | 389
JKSO: |  | 8013212 |  | Zpracoval: | Martin Černý,DiS. |  | Datum: | 20.11.2019
Rozpočtové náklady v Kč
A | Základní rozpočtové náklady |  | B | Doplňkové náklady |  | C | Náklady na umístění stavby (NUS)
HSV | Dodávky | 0 |  |  | 0 | Zařízení staveniště |  | 0
| Montáž | 0 |  |  | 0 | Mimostav. doprava |  | 0
PSV | Dodávky | 0 |  |  | 0 | Územní vlivy |  | 0
| Montáž | 0 |  |  |  | Provozní vlivy |  | 0
"M" | Dodávky | 0 |  |  |  | Ostatní |  | 0
| Montáž | 0 |  |  |  | NUS z rozpočtu |  | 0
Ostatní materiál |  | 0
Přesun hmot a sutí |  | 0
ZRN celkem |  | 0 | DN celkem |  | 0 | NUS celkem |  | 0
|  |  | DN celkem z obj. |  | 0 | NUS celkem z obj. |  | 0
ORN celkem
[6 empty] | ORN celkem z obj. |  | 0
Základ 0% |  | 0
Základ 15% |  | 0 | DPH 15% |  | 0 | Celkem bez DPH |  | 0
Základ 21% |  | 0 | DPH 21% |  | 0 | Celkem včetně DPH |  | 0
Projektant |  |  | Objednatel |  |  | Zhotovitel
Datum, razítko a podpis |  |  | Datum, razítko a podpis |  |  | Datum, razítko a podpis
Poznámka:

## Rozpočet - objekty
Slepý stavební rozpočet - Jen objekty celkem
Název stavby: |  | Rekonstrukce hygienického zařízení ZŠ Ústecká | Doba výstavby: |  | Objednatel: | Město Česká Třebová
Druh stavby: |  |  | Začátek výstavby: |  | Projektant: | KIP s.r.o. Litomyšl
Lokalita: |  | Česká Třebová | Konec výstavby: |  | Zhotovitel:
JKSO: |  | 8013212 | Zpracováno dne: | 20.11.2019 | Zpracoval: | Martin Černý,DiS.
Náklady (Kč)
Objekt | Zkrácený popis |  |  |  |  | Dodávka | Montáž | Celkem
S01D.1 | Architektonicko stavebně konstrukční část |  |  |  |  | 0 | 0 | 0 | F | 0 | S01D.1 | 0
S01D.2 | Vybavení |  |  |  |  | 0 | 0 | 0 | F | 0 | S01D.2 | 0
S01D4.1 | ZTI |  |  |  |  | 0 | 0 | 0 | F | 0 | S01D4.1 | 0
S01D4.2 | Zařízení pro vytápění staveb |  |  |  |  | 0 | 0 | 0 | F | 0 | S01D4.2 | 0
S01D4.3 | Zařízení silnoproudé a slaboproudé elektrotechniky |  |  |  |  | 0 | 0 | 0 | F | 0 | S01D4.3 | 0
S01D4.4 | Zařízení vzduchotechniky |  |  |  |  | 0 | 0 | 0 | F | 0 | S01D4.4 | 0
[9 empty] | F | 0 | S01D4.5 | 0
[6 empty] | Celkem: |  | 0
Poznámka:

## Stavební rozpočet
Slepý stavební rozpočet
Název stavby: |  | Rekonstrukce hygienického zařízení ZŠ Ústecká | Doba výstavby: |  |  | Objednatel: | Město Česká Třebová
Druh stavby: |  |  | Začátek výstavby: |  |  | Projektant: | KIP s.r.o. Litomyšl
Lokalita: |  | Česká Třebová | Konec výstavby: |  |  | Zhotovitel:
JKSO: |  | 8013212 | Zpracováno dne: | 20.11.2019 |  | Zpracoval: | Martin Černý,DiS.
Č | Kód | Zkrácený popis / Varianta |  | MJ | Množství | Cena/MJ | Náklady (Kč)
|  | Rozměry |  |  |  | (Kč) | Dodávka | Montáž | Celkem | Přesuny | Typ skupiny | HSV mat | HSV prac | PSV mat | PSV prac | Mont mat | Mont prac | Ostatní mat. | [21 empty] | MAT | WORK | CELK
|  | Architektonicko stavebně konstrukční část |  |  |  |  | 0 | 0 | 0
| 18 | Povrchové úpravy terénu |  |  |  |  | 0 | 0 | 0 | [9 empty] | S01D.1 | [7 empty] | 0 | 0 | 0
1 | 181301101R00 | Rozprostření ornice, rovina, tl. do 10 cm do 500m2 |  | m2 | 81.72 | 0 | 0 | 0 | 0 | 0 |  | 0 | 0 | 0 | 0 | 0 | 0 | 0 | S01D.1 | 0 | 0 | 0 | 21 | 0 | 0 | 1 |  |  |  | 0 | 0 | 0 | 18_ | S01D.1_1_ | S01D.1_ | 0 | 0 | 0 | 14 | 0 | 0 | 0
|  | 1,5*(9,7+6,9+6,6+3,15+12,32+12,25+3,56) |  |  | 81.72
2 | 183403153R00 | Obdělání půdy hrabáním, v rovině |  | m2 | 81.72 | 0 | 0 | 0 | 0 | 0 |  | 0 | 0 | 0 | 0 | 0 | 0 | 0 | S01D.1 | 0 | 0 | 0 | 21 | 0 | 0 | 1 |  |  |  | 0 | 0 | 0 | 18_ | S01D.1_1_ | S01D.1_ | 0 | 0 | 0 | 16 | 0 | 0 | 0
|  | 81,72 |  |  | 81.72
3 | 460620006RT1 | Osetí povrchu trávou |  | m2 | 81.72 | 0 | 0 | 0 | 0 | 0 |  | 0 | 0 | 0 | 0 | 0 | 0 | 0 | S01D.1 | 0 | 0 | 0 | 21 | 0 | 0 | 2 |  |  |  | 0 | 0 | 0 | 18_ | S01D.1_1_ | S01D.1_ | 0 | 0 | 0 | 18 | 0 | 0 | 0
včetně dodávky osiva
|  | 81,72 |  |  | 81.72
| 21 | Úprava podloží a základové spáry |  |  |  |  | 0 | 0 | 0 | [9 empty] | S01D.1 | [7 empty] | 0 | 0 | 0
4 | 216904212R00 | Očištění stlačeným vzduchem zdiva a rubu kleneb |  | m2 | 19 | 0 | 0 | 0 | 0 | 0 |  | 0 | 0 | 0 | 0 | 0 | 0 | 0 | S01D.1 | 0 | 0 | 0 | 21 | 0 | 0 | 1 |  |  |  | 0 | 0 | 0 | 21_ | S01D.1_2_ | S01D.1_ | 0 | 0 | 0 | 22 | 0 | 0 | 0
|  | ;sokl schodiště a zádveří; 11,5+7,5 |  |  | 19
5 | 216904391R00 | Příplatek za ruční dočištění ocelovými kartáči |  | m2 | 19 | 0 | 0 | 0 | 0 | 0 |  | 0 | 0 | 0 | 0 | 0 | 0 | 0 | S01D.1 | 0 | 0 | 0 | 21 | 0 | 0 | 1 |  |  |  | 0 | 0 | 0 | 21_ | S01D.1_2_ | S01D.1_ | 0 | 0 | 0 | 24 | 0 | 0 | 0
|  | ;sokl schodiště a zádveří; 11,5+7,5 |  |  | 19
| 31 | Zdi podpěrné a volné |  |  |  |  | 0 | 0 | 0 | [9 empty] | S01D.1 | [7 empty] | 0 | 0 | 0
6 | 317998113R00 | Izolace mezi překlady polystyren tl. 80 mm |  | m | 8.1 | 0 | 0 | 0 | 0 | 0 |  | 0 | 0 | 0 | 0 | 0 | 0 | 0 | S01D.1 | 0 | 0 | 0 | 21 | 0 | 0 | 1 |  |  |  | 0 | 0 | 0 | 31_ | S01D.1_3_ | S01D.1_ | 0 | 0 | 0 | 27 | 0 | 0 | 0
Izolace tepelná z pěnového polystyrenu tl. 80 mm, na výšku 24 cm, vkládaná mezi překlady
|  | ;1.np; 1,2*3 |  |  | 3.6
|  | ;2.np; 1,5*3 |  |  | 4.5
7 | 310238211RT1 | Zazdívka otvorů plochy do 1 m2 cihlami na MVC |  | m3 | 3.6479 | 0 | 0 | 0 | 0 | 0 |  | 0 | 0 | 0 | 0 | 0 | 0 | 0 | S01D.1 | 0 | 0 | 0 | 21 | 0 | 0 | 1 |  |  |  | 0 | 0 | 0 | 31_ | S01D.1_3_ | S01D.1_ | 0 | 0 | 0 | 31 | 0 | 0 | 0
s použitím suché maltové směsi
|  | ;1.np; 1,35*0,85*0,5+1,06*2,1*0,45+0,2*0,5*1,35+0,5*(0,9*0,6+1,15*0,7*2+1,15*0,5*3) |  |  | 3.6479
8 | 317944311RT2 | Válcované nosníky do č.12 do připravených otvorů |  | t | 0.34111 | 0 | 0 | 0 | 0 | 0 |  | 0 | 0 | 0 | 0 | 0 | 0 | 0 | S01D.1 | 0 | 0 | 0 | 21 | 0 | 0 | 1 |  |  |  | 0 | 0 | 0 | 31_ | S01D.1_3_ | S01D.1_ | 0 | 0 | 0 | 34 | 0 | 0 | 0
včetně dodávky profilu I č.10
|  | ;1.np; 8,34*(1,2*4*3+1,5*4*3+1,0*2+0,5+6*1,0)/1000 |  |  | 0.34111
9 | 317234410R00 | Vyzdívka mezi nosníky cihlami pálenými na MC |  | m3 | 0.5265 | 0 | 0 | 0 | 0 | 0 |  | 0 | 0 | 0 | 0 | 0 | 0 | 0 | S01D.1 | 0 | 0 | 0 | 21 | 0 | 0 | 1 |  |  |  | 0 | 0 | 0 | 31_ | S01D.1_3_ | S01D.1_ | 0 | 0 | 0 | 37 | 0 | 0 | 0
|  | 0,13*(0,5*1,2*3+0,5*1,5*3) |  |  | 0.5265
10 | 317944313RT4 | Válcované nosníky č.14-22 do připravených otvorů |  | t | 0.33288 | 0 | 0 | 0 | 0 | 0 |  | 0 | 0 | 0 | 0 | 0 | 0 | 0 | S01D.1 | 0 | 0 | 0 | 21 | 0 | 0 | 1 |  |  |  | 0 | 0 | 0 | 31_ | S01D.1_3_ | S01D.1_ | 0 | 0 | 0 | 39 | 0 | 0 | 0
včetně dodávky profilu I č.18
|  | ;2. np; 21,9*3,8*4/1000 |  |  | 0.33288
11 | 317944313RT3 | Válcované nosníky č.14-22 do připravených otvorů |  | t | 0.27208 | 0 | 0 | 0 | 0 | 0 |  | 0 | 0 | 0 | 0 | 0 | 0 | 0 | S01D.1 | 0 | 0 | 0 | 21 | 0 | 0 | 1 |  |  |  | 0 | 0 | 0 | 31_ | S01D.1_3_ | S01D.1_ | 0 | 0 | 0 | 42 | 0 | 0 | 0
včetně dodávky profilu I č.16
|  | ;3.np; 17,9*3,8*4/1000 |  |  | 0.27208
12 | 310236261R00 | Zazdívka otvorů pl. 0,09 m2 cihlami, tl. zdi 60 cm |  | kus | 4 | 0 | 0 | 0 | 0 | 0 |  | 0 | 0 | 0 | 0 | 0 | 0 | 0 | S01D.1 | 0 | 0 | 0 | 21 | 0 | 0 | 1 |  |  |  | 0 | 0 | 0 | 31_ | S01D.1_3_ | S01D.1_ | 0 | 0 | 0 | 45 | 0 | 0 | 0
|  | 4 |  |  | 4
13 | 317121047RT2 | Překlad nenosný pórobeton, světlost otv. do 105 cm |  | kus | 3 | 0 | 0 | 0 | 0 | 0 |  | 0 | 0 | 0 | 0 | 0 | 0 | 0 | S01D.1 | 0 | 0 | 0 | 21 | 0 | 0 | 1 |  |  |  | 0 | 0 | 0 | 31_ | S01D.1_3_ | S01D.1_ | 0 | 0 | 0 | 47 | 0 | 0 | 0
překlad nenosný NEP 10 P4,4 124 x 24,9 x 10 cm
|  | 3 |  |  | 3
14 | 317121047RT4 | Překlad nenosný pórobeton, světlost otv. do 105 cm |  | kus | 3 | 0 | 0 | 0 | 0 | 0 |  | 0 | 0 | 0 | 0 | 0 | 0 | 0 | S01D.1 | 0 | 0 | 0 | 21 | 0 | 0 | 1 |  |  |  | 0 | 0 | 0 | 31_ | S01D.1_3_ | S01D.1_ | 0 | 0 | 0 | 50 | 0 | 0 | 0
překlad nenosný NEP 15 P4,4 124 x 24,9 x 15 cm
|  | 3 |  |  | 3
| 34 | Stěny a příčky |  |  |  |  | 0 | 0 | 0 | [9 empty] | S01D.1 | [7 empty] | 0 | 0 | 0
15 | 346971162R00 | Dilatace příček od stropu š. do 150 mm, tl.30 mm |  | m | 15.98 | 0 | 0 | 0 | 0 | 0 |  | 0 | 0 | 0 | 0 | 0 | 0 | 0 | S01D.1 | 0 | 0 | 0 | 21 | 0 | 0 | 1 |  |  |  | 0 | 0 | 0 | 34_ | S01D.1_3_ | S01D.1_ | 0 | 0 | 0 | 54 | 0 | 0 | 0
Slouží jako dilatace mezi stropem a příčkou z důvodu monžného průhybu stropní konstrukce. Pás šířky 80 mm z minerální vaty s utěsnění PU montážní pěnou po obou stranách.
|  | 3,43+2,1*2+4,0+4,35 |  |  | 15.98
16 | 346275115R00 | Přizdívky z desek tl. 150 mm |  | m2 | 28.665 | 0 | 0 | 0 | 0 | 0 |  | 0 | 0 | 0 | 0 | 0 | 0 | 0 | S01D.1 | 0 | 0 | 0 | 21 | 0 | 0 | 1 |  |  |  | 0 | 0 | 0 | 34_ | S01D.1_3_ | S01D.1_ | 0 | 0 | 0 | 57 | 0 | 0 | 0
|  | ;1.np; 1,5*(1,0*2+1,65+0,9) |  |  | 6.825
|  | ;2.np; 1,4*(3,9+3,9) |  |  | 10.92
|  | ;3.np; 1,4*(3,9+3,9) |  |  | 10.92
17 | 346244381R00 | Plentování ocelových nosníků výšky do 20 cm |  | m2 | 1.62 | 0 | 0 | 0 | 0 | 0 |  | 0 | 0 | 0 | 0 | 0 | 0 | 0 | S01D.1 | 0 | 0 | 0 | 21 | 0 | 0 | 1 |  |  |  | 0 | 0 | 0 | 34_ | S01D.1_3_ | S01D.1_ | 0 | 0 | 0 | 61 | 0 | 0 | 0
|  | 0,1*1,2*3*2+0,1*1,5*3*2 |  |  | 1.62
18 | 349231811RT2 | Přizdívka ostění s ozubem z cihel, kapsy do 15 cm |  | m2 | 3 | 0 | 0 | 0 | 0 | 0 |  | 0 | 0 | 0 | 0 | 0 | 0 | 0 | S01D.1 | 0 | 0 | 0 | 21 | 0 | 0 | 1 |  |  |  | 0 | 0 | 0 | 34_ | S01D.1_3_ | S01D.1_ | 0 | 0 | 0 | 63 | 0 | 0 | 0
s použitím suché maltové směsi
|  | ;úprava ostění po vybourání otvorů;0,5*1,5*4 |  |  | 3
19 | 342264516RT2 | Revizní dvířka do SDK podhledu, 400x400 mm |  | kus | 3 | 0 | 0 | 0 | 0 | 0 |  | 0 | 0 | 0 | 0 | 0 | 0 | 0 | S01D.1 | 0 | 0 | 0 | 21 | 0 | 0 | 1 |  |  |  | 0 | 0 | 0 | 34_ | S01D.1_3_ | S01D.1_ | 0 | 0 | 0 | 66 | 0 | 0 | 0
typ SP, požární odolnost EI 30
|  | 3 |  |  | 3
20 | 342263410R00 | Osazení revizních dvířek do SDK příček, do 0,25 m2 |  | kus | 18 | 0 | 0 | 0 | 0 | 0 |  | 0 | 0 | 0 | 0 | 0 | 0 | 0 | S01D.1 | 0 | 0 | 0 | 21 | 0 | 0 | 1 |  |  |  | 0 | 0 | 0 | 34_ | S01D.1_3_ | S01D.1_ | 0 | 0 | 0 | 69 | 0 | 0 | 0
|  | 18 |  |  | 18
21 | 28349014 | Dvířka revizní plná SI 3030 rozměr 300x300 mm |  | kus | 18 | 0 | 0 | 0 | 0 | 0 |  | 0 | 0 | 0 | 0 | 0 | 0 | 0 | S01D.1 | 0 | 0 | 0 | 21 | 0 | 0 | 1 |  |  |  | 0 | 0 | 0 | 34_ | S01D.1_3_ | S01D.1_ | 0 | 0 | 0 | 71 | 0 | 0 | 0
|  | 18 |  |  | 18
22 | 342254611R00 | Příčky z desek pórobetonových tl. 100 mm |  | m2 | 30.723 | 0 | 0 | 0 | 0 | 0 |  | 0 | 0 | 0 | 0 | 0 | 0 | 0 | S01D.1 | 0 | 0 | 0 | 21 | 0 | 0 | 1 |  |  |  | 0 | 0 | 0 | 34_ | S01D.1_3_ | S01D.1_ | 0 | 0 | 0 | 73 | 0 | 0 | 0
|  | ;1.np; 4,2*(2,1*2+1,6+1,0+1,5)-0,7*1,97*3 |  |  | 30.723
23 | 342254811R00 | Příčky z desek pórobetonových tl. 150 mm |  | m2 | 27.295 | 0 | 0 | 0 | 0 | 0 |  | 0 | 0 | 0 | 0 | 0 | 0 | 0 | S01D.1 | 0 | 0 | 0 | 21 | 0 | 0 | 1 |  |  |  | 0 | 0 | 0 | 34_ | S01D.1_3_ | S01D.1_ | 0 | 0 | 0 | 75 | 0 | 0 | 0
|  | ;1.np; 4,2*3,42-0,7*1,97+4,2*4,35-1,1*1,8*2 |  |  | 27.295
24 | 342267112RT4 | Obklad trámů sádrokartonem třístranný do 0,5/0,5 m |  | m | 20.7 | 0 | 0 | 0 | 0 | 0 |  | 0 | 0 | 0 | 0 | 0 | 0 | 0 | S01D.1 | 0 | 0 | 0 | 21 | 0 | 0 | 1 |  |  |  | 0 | 0 | 0 | 34_ | S01D.1_3_ | S01D.1_ | 0 | 0 | 0 | 77 | 0 | 0 | 0
desky protipožární impreg. tl. 12,5 mm
|  | 3,45*6 |  |  | 20.7
25 | 342267111RT3 | Obklad trámů sádrokartonem dvoustranný do 0,5/0,5m |  | m | 34.1 | 0 | 0 | 0 | 0 | 0 |  | 0 | 0 | 0 | 0 | 0 | 0 | 0 | S01D.1 | 0 | 0 | 0 | 21 | 0 | 0 | 1 |  |  |  | 0 | 0 | 0 | 34_ | S01D.1_3_ | S01D.1_ | 0 | 0 | 0 | 80 | 0 | 0 | 0
desky standard impreg. tl. 12,5 mm
|  | 3,3+2,6+4,1+2,9*3+2,9+1,7*3+3,7*2 |  |  | 34.1
26 | 347013113R00 | Předstěna SDK,tl.55mm,1xoc.kce CD,1xRBI 12,5mm,izo |  | m2 | 3.42 | 0 | 0 | 0 | 0 | 0 |  | 0 | 0 | 0 | 0 | 0 | 0 | 0 | S01D.1 | 0 | 0 | 0 | 21 | 0 | 0 | 1 |  |  |  | 0 | 0 | 0 | 34_ | S01D.1_3_ | S01D.1_ | 0 | 0 | 0 | 83 | 0 | 0 | 0
|  | 0,9*3,8 |  |  | 3.42
27 | 342012121R00 | Příčka SDK tl.75 mm,ocel.kce,1x oplášť., RB 12,5mm |  | m2 | 4.26 | 0 | 0 | 0 | 0 | 0 |  | 0 | 0 | 0 | 0 | 0 | 0 | 0 | S01D.1 | 0 | 0 | 0 | 21 | 0 | 0 | 1 |  |  |  | 0 | 0 | 0 | 34_ | S01D.1_3_ | S01D.1_ | 0 | 0 | 0 | 85 | 0 | 0 | 0
|  | 2,13*2,0 |  |  | 4.26
| 41 | Stropy a stropní konstrukce (pro pozemní stavby) |  |  |  |  | 0 | 0 | 0 | [9 empty] | S01D.1 | [7 empty] | 0 | 0 | 0
28 | 413941001R00 | Nosné svary stropní konstr. nosníků tl. do 10 mm |  | m | 3.5 | 0 | 0 | 0 | 0 | 0 |  | 0 | 0 | 0 | 0 | 0 | 0 | 0 | S01D.1 | 0 | 0 | 0 | 21 | 0 | 0 | 1 |  |  |  | 0 | 0 | 0 | 41_ | S01D.1_4_ | S01D.1_ | 0 | 0 | 0 | 88 | 0 | 0 | 0
|  | 3,5 |  |  | 3.5
29 | 416021126R00 | Podhledy SDK, kovová.kce CD. 1x deska RF 15 mm |  | m2 | 42.75 | 0 | 0 | 0 | 0 | 0 |  | 0 | 0 | 0 | 0 | 0 | 0 | 0 | S01D.1 | 0 | 0 | 0 | 21 | 0 | 0 | 1 |  |  |  | 0 | 0 | 0 | 41_ | S01D.1_4_ | S01D.1_ | 0 | 0 | 0 | 90 | 0 | 0 | 0
Podhledy sádrokartonové, systém PK11, kovová konstrukce CD s přímým uchycením, 1x opláštěná, s minerální izolací, desky protipožární RF (DF) tl. 15mm 4.05.23
|  | ;1.np; 3,42*6,25*2 |  |  | 42.75
30 | 413941123RT4 | Osazení válcovaných nosníků ve stropech č. 14 - 22 |  | t | 0.66576 | 0 | 0 | 0 | 0 | 0 |  | 0 | 0 | 0 | 0 | 0 | 0 | 0 | S01D.1 | 0 | 0 | 0 | 21 | 0 | 0 | 1 |  |  |  | 0 | 0 | 0 | 41_ | S01D.1_4_ | S01D.1_ | 0 | 0 | 0 | 93 | 0 | 0 | 0
včetně dodávky profilu I č. 18
|  | ;nad 1.np; 21,9*3,8*8/1000 |  |  | 0.66576
31 | 413232221R00 | Zazdívka zhlaví válcovaných nosníků výšky do 30cm |  | kus | 32 | 0 | 0 | 0 | 0 | 0 |  | 0 | 0 | 0 | 0 | 0 | 0 | 0 | S01D.1 | 0 | 0 | 0 | 21 | 0 | 0 | 1 |  |  |  | 0 | 0 | 0 | 41_ | S01D.1_4_ | S01D.1_ | 0 | 0 | 0 | 96 | 0 | 0 | 0
|  | 16+16 |  |  | 32
32 | 411321315R00 | Stropy deskové ze železobetonu C 20/25 |  | m3 | 4.375 | 0 | 0 | 0 | 0 | 0 |  | 0 | 0 | 0 | 0 | 0 | 0 | 0 | S01D.1 | 0 | 0 | 0 | 21 | 0 | 0 | 1 |  |  |  | 0 | 0 | 0 | 41_ | S01D.1_4_ | S01D.1_ | 0 | 0 | 0 | 98 | 0 | 0 | 0
|  | 0,1*3,5*6,25*2 |  |  | 4.375
33 | 411354171R00 | Podpěrná konstr. stropů do 5 kPa - zřízení |  | m2 | 45.75 | 0 | 0 | 0 | 0 | 0 |  | 0 | 0 | 0 | 0 | 0 | 0 | 0 | S01D.1 | 0 | 0 | 0 | 21 | 0 | 0 | 1 |  |  |  | 0 | 0 | 0 | 41_ | S01D.1_4_ | S01D.1_ | 0 | 0 | 0 | 100 | 0 | 0 | 0
|  | 43,75 |  |  | 43.75
|  | ;podepření topení; 2,0 |  |  | 2
34 | 411354172R00 | Podpěrná konstr. stropů do 5 kPa - odstranění |  | m2 | 45.75 | 0 | 0 | 0 | 0 | 0 |  | 0 | 0 | 0 | 0 | 0 | 0 | 0 | S01D.1 | 0 | 0 | 0 | 21 | 0 | 0 | 1 |  |  |  | 0 | 0 | 0 | 41_ | S01D.1_4_ | S01D.1_ | 0 | 0 | 0 | 103 | 0 | 0 | 0
|  | 43,75+2,0 |  |  | 45.75
35 | 411354252R00 | Bednění stropů plech pozink. vlna 30 mm tl. 1,0 mm |  | m2 | 43.75 | 0 | 0 | 0 | 0 | 0 |  | 0 | 0 | 0 | 0 | 0 | 0 | 0 | S01D.1 | 0 | 0 | 0 | 21 | 0 | 0 | 1 |  |  |  | 0 | 0 | 0 | 41_ | S01D.1_4_ | S01D.1_ | 0 | 0 | 0 | 105 | 0 | 0 | 0
|  | 43,75 |  |  | 43.75
36 | 411361921RT9 | Výztuž stropů svařovanou sítí |  | t | 0.30713 | 0 | 0 | 0 | 0 | 0 |  | 0 | 0 | 0 | 0 | 0 | 0 | 0 | S01D.1 | 0 | 0 | 0 | 21 | 0 | 0 | 1 |  |  |  | 0 | 0 | 0 | 41_ | S01D.1_4_ | S01D.1_ | 0 | 0 | 0 | 107 | 0 | 0 | 0
průměr drátu 8,0, oka 150/150 mm KY80
|  | 5,4*1,3*43,75/1000 |  |  | 0.30713
| 435 | celá schodišťová ramena |  |  |  |  | 0 | 0 | 0 | [9 empty] | S01D.1 | [7 empty] | 0 | 0 | 0
37 | 435000006 | Oprava předloženého schodiště |  | kpl | 1 | 0 | 0 | 0 | 0 | 0 |  | 0 | 0 | 0 | 0 | 0 | 0 | 0 | S01D.1 | 0 | 0 | 0 | 21 | 0 | 0 | 1 |  |  |  | 0 | 0 | 0 | 435_ | S01D.1_4_ | S01D.1_ | 0 | 0 | 0 | 111 | 0 | 0 | 0
1,2x1,6m : Oprava schodiště : Očištění + omytí (otryskání povrchu+ polymercementový adhezní můstek + polymercementová pružná mrazuvzdorná vodotěsná pochozí stěrka + hydrofobní prodyšný nátěr (dodávka jedno výrobce jako systém na ochranu porušených betonových konstrukcí)
|  | 1 |  |  | 1
| 56 | Podkladní vrstvy komunikací, letišť a ploch |  |  |  |  | 0 | 0 | 0 | [9 empty] | S01D.1 | [7 empty] | 0 | 0 | 0
38 | 564811111R00 | Podklad ze štěrkodrti po zhutnění tloušťky 5 cm |  | m2 | 16.344 | 0 | 0 | 0 | 0 | 0 |  | 0 | 0 | 0 | 0 | 0 | 0 | 0 | S01D.1 | 0 | 0 | 0 | 21 | 0 | 0 | 1 |  |  |  | 0 | 0 | 0 | 56_ | S01D.1_5_ | S01D.1_ | 0 | 0 | 0 | 115 | 0 | 0 | 0
|  | ;okapový chodník; 0,3*(9,7+6,9+6,6+3,15+12,32+12,25+3,56) |  |  | 16.344
| 59 | Kryty pozemních komunikací, letišť a ploch dlážděných (předlažby) |  |  |  |  | 0 | 0 | 0 | [9 empty] | S01D.1 | [7 empty] | 0 | 0 | 0
39 | 596811111RT2 | Kladení dlaždic kom.pro pěší, lože z kameniva těž. |  | m2 | 16.35 | 0 | 0 | 0 | 0 | 0 |  | 0 | 0 | 0 | 0 | 0 | 0 | 0 | S01D.1 | 0 | 0 | 0 | 21 | 0 | 0 | 1 |  |  |  | 0 | 0 | 0 | 59_ | S01D.1_5_ | S01D.1_ | 0 | 0 | 0 | 118 | 0 | 0 | 0
včetně dlaždic betonových HBB 30/30/3,3 cm
|  | ;okapový chodník; 16,35 |  |  | 16.35
| 61 | Úprava povrchů vnitřní |  |  |  |  | 0 | 0 | 0 | [9 empty] | S01D.1 | [7 empty] | 0 | 0 | 0
40 | 612403399R00 | Hrubá výplň rýh ve stěnách maltou |  | m2 | 55 | 0 | 0 | 0 | 0 | 0 |  | 0 | 0 | 0 | 0 | 0 | 0 | 0 | S01D.1 | 0 | 0 | 0 | 21 | 0 | 0 | 1 |  |  |  | 0 | 0 | 0 | 61_ | S01D.1_6_ | S01D.1_ | 0 | 0 | 0 | 122 | 0 | 0 | 0
|  | ;cca; 55 |  |  | 55
41 | 612425931R00 | Omítka vápenná vnitřního ostění - štuková |  | m2 | 107.846 | 0 | 0 | 0 | 0 | 0 |  | 0 | 0 | 0 | 0 | 0 | 0 | 0 | S01D.1 | 0 | 0 | 0 | 21 | 0 | 0 | 1 |  |  |  | 0 | 0 | 0 | 61_ | S01D.1_6_ | S01D.1_ | 0 | 0 | 0 | 124 | 0 | 0 | 0
|  | ;1.np; 0,3*(1,35+2,15*2+1,35+2,15*2+0,9*3+1,5*6+1,08*3+1,8*6+1,35*10+2,08*20) |  |  | 27.642
|  | 0,7*(1,55+2,14*2)+0,28*(1,0+2,05*2)+0,5*(1,0*2+2,15*4) |  |  | 10.809
|  | ;2.np; 0,3*(1,35+2,44*2+1,15*3+1,56*6+1,4+2,5*2+1,08*3+1,8*6+1,35*11+2,08*22) |  |  | 30.027
|  | 0,45*(1,0*2+2,15*4) |  |  | 4.77
|  | ;3.np; 0,3*(1,35*2+2,44*4+1,15*3+1,56*6+1,4+2,5*2+1,08*3+1,8*2+0,96*4+1,35*11+2,08*22) |  |  | 30.888
|  | 0,35*(1,0*2+2,15*4) |  |  | 3.71
42 | 622473187RT2 | Příplatek za okenní lištu (APU) - montáž |  | m | 315.82 | 0 | 0 | 0 | 0 | 0 |  | 0 | 0 | 0 | 0 | 0 | 0 | 0 | S01D.1 | 0 | 0 | 0 | 21 | 0 | 0 | 1 |  |  |  | 0 | 0 | 0 | 61_ | S01D.1_6_ | S01D.1_ | 0 | 0 | 0 | 131 | 0 | 0 | 0
včetně dodávky lišty
|  | ;1.np; 1,35+2,15*2+1,35+2,15*2+0,9*3+1,5*6+1,08*3+1,8*6+1,35*10+2,08*20 |  |  | 92.14
|  | 1,55+2,14*2 |  |  | 5.83
|  | ;2.np; 1,35+2,44*2+1,15*3+1,56*6+1,4+2,5*2+1,08*3+1,8*6+1,35*11+2,08*22 |  |  | 100.09
|  | ;3.np; 1,35*2+2,44*4+1,15*3+1,56*6+1,4+2,5*2+1,08*3+1,8*2+0,96*4+1,35*11+2,08*22 |  |  | 102.96
|  | 1,4*2+2,5*2+3,5*2 |  |  | 14.8
43 | 610991111R00 | Zakrývání výplní vnitřních otvorů |  | m2 | 147.5936 | 0 | 0 | 0 | 0 | 0 |  | 0 | 0 | 0 | 0 | 0 | 0 | 0 | S01D.1 | 0 | 0 | 0 | 21 | 0 | 0 | 1 |  |  |  | 0 | 0 | 0 | 61_ | S01D.1_6_ | S01D.1_ | 0 | 0 | 0 | 138 | 0 | 0 | 0
|  | ;1.np; 1,35*2,15+1,35*2,15+0,9*1,5*3+1,08*1,8*3+1,35*2,08*10+1,55*2,14 |  |  | 47.084
|  | ;2.np; 1,35*2,44+1,15*1,56*3+1,4*2,5+1,08*1,8*3+1,35*2,08*11 |  |  | 48.896
|  | ;3.np; 1,35*2,38*2+1,15*1,56*3+1,4*3,5+1,08*0,96*2+1,08*1,8+1,35*2,08*11 |  |  | 51.6136
44 | 613473115R00 | Příplatek za zabudované rohovníky |  | m | 327.82 | 0 | 0 | 0 | 0 | 0 |  | 0 | 0 | 0 | 0 | 0 | 0 | 0 | S01D.1 | 0 | 0 | 0 | 21 | 0 | 0 | 1 |  |  |  | 0 | 0 | 0 | 61_ | S01D.1_6_ | S01D.1_ | 0 | 0 | 0 | 142 | 0 | 0 | 0
|  | ;1.np; 1,35+2,15*2+1,35+2,15*2+0,9*3+1,5*6+1,08*3+1,8*6+1,35*10+2,08*20 |  |  | 92.14
|  | 1,55+2,14*2 |  |  | 5.83
|  | ;2.np; 1,35+2,44*2+1,15*3+1,56*6+1,4+2,5*2+1,08*3+1,8*6+1,35*11+2,08*22 |  |  | 100.09
|  | ;3.np; 1,35*2+2,44*4+1,15*3+1,56*6+1,4+2,5*2+1,08*3+1,8*2+0,96*4+1,35*11+2,08*22 |  |  | 102.96
|  | 2,0*6 |  |  | 12
|  | 1,4*2+2,5*2+3,5*2 |  |  | 14.8
45 | 612421637R00 | Omítka vnitřní zdiva, MVC, štuková |  | m2 | 321.755 | 0 | 0 | 0 | 0 | 0 |  | 0 | 0 | 0 | 0 | 0 | 0 | 0 | S01D.1 | 0 | 0 | 0 | 21 | 0 | 0 | 1 |  |  |  | 0 | 0 | 0 | 61_ | S01D.1_6_ | S01D.1_ | 0 | 0 | 0 | 149 | 0 | 0 | 0
Položka je určena pro jakýkoliv druh podkladu.
|  | ;1.np wc nad obklady; 2,25*(2,1*2+1,5*2)-1,0*0,9 |  |  | 15.3
|  | ;102; 2,25*(2,1*2+0,9*2) |  |  | 13.5
|  | ;103; 2,25*(1,5*2+2,1*2)-0,9*1,0 |  |  | 15.3
|  | ;104; 4,25*(3,42*2+2,01*2)-(0,9*1,5+0,7*1,97) |  |  | 43.426
|  | ;105; 4,25*(1,22*2+4,1*2)-(0,8*1,97+0,7*1,97*4) |  |  | 38.128
|  | ;107,108,109; 2,25*(3,42*2+6,25*2+4,7*2)-(1,8*1,08*2+1,1*1,8*4) |  |  | 52.857
|  | ;zazděné dveře 1.np; 1,0*2,1 |  |  | 2.1
|  | ;2.np; 2,1*( 3,43*2+6,25*2)-1,15*1,0*3 |  |  | 37.206
|  | 2,1*(3,43*2+6,25*2)-1,6*1,08 |  |  | 38.928
|  | ;3.np; 1,9*(3,44*4+6,25*4)-(1,15*1,0*3+1,6*1,08*2+1,6*1,08) |  |  | 65.01
46 | 612421626R00 | Omítka vnitřní zdiva, MVC, hladká |  | m2 | 282.7545 | 0 | 0 | 0 | 0 | 0 |  | 0 | 0 | 0 | 0 | 0 | 0 | 0 | S01D.1 | 0 | 0 | 0 | 21 | 0 | 0 | 1 |  |  |  | 0 | 0 | 0 | 61_ | S01D.1_6_ | S01D.1_ | 0 | 0 | 0 | 161 | 0 | 0 | 0
|  | ;1.np - chodba - linkrusta; (1,3*13,2+4,0+6,2) |  |  | 27.36
|  | ;pod dřev. obkladem - chodba, cca 0,5 m; 0,5*(1,055+0,3*2+3,0+3,0+2,31+4,9+1,4+0,8+0,35*2+1,6+0,3+0) |  |  | 9.8325
|  | 0,5*(2,8+4,1+0,5*2+0,83+2,7+8,7) |  |  | 10.065
|  | ;pod obklady 101; 2,0*(2,1*2+1,5*2)-(0,7*1,97+0,5*0,9) |  |  | 12.571
|  | ;102; 2,0*(0,9*2+2,1*2)-0,7*1,97 |  |  | 10.621
|  | ;103; 2,0*(1,5*2+2,1*2)-(0,7*1,97+0,5*0,9) |  |  | 12.571
|  | ;107, 108, 109; 2,0*(3,42*2+6,25*2+4,7*2)-(0,8*1,97) |  |  | 55.904
|  | ;2. a 3.np; 2,0*(3,43*8+6,25*8)-(0,8*1,97*4+0,5*1,15*6+0,2*1,08*6) |  |  | 143.83
47 | 611403399RT2 | Hrubá výplň rýh maltou ve stropech |  | m2 | 25 | 0 | 0 | 0 | 0 | 0 |  | 0 | 0 | 0 | 0 | 0 | 0 | 0 | S01D.1 | 0 | 0 | 0 | 21 | 0 | 0 | 1 |  |  |  | 0 | 0 | 0 | 61_ | S01D.1_6_ | S01D.1_ | 0 | 0 | 0 | 170 | 0 | 0 | 0
s použitím suché maltové směsi
|  | ;2.np a 3np, cca; 25 |  |  | 25
48 | 601011191R00 | Podkladní nátěr - penetrace strop |  | m2 | 358.81 | 0 | 0 | 0 | 0 | 0 |  | 0 | 0 | 0 | 0 | 0 | 0 | 0 | S01D.1 | 0 | 0 | 0 | 21 | 0 | 0 | 1 |  |  |  | 0 | 0 | 0 | 61_ | S01D.1_6_ | S01D.1_ | 0 | 0 | 0 | 173 | 0 | 0 | 0
|  | 342,57+16,24 |  |  | 358.81
49 | 602011191R00 | Podkladní nátěr - penetrace stěny |  | m2 | 1027.53 | 0 | 0 | 0 | 0 | 0 |  | 0 | 0 | 0 | 0 | 0 | 0 | 0 | S01D.1 | 0 | 0 | 0 | 21 | 0 | 0 | 1 |  |  |  | 0 | 0 | 0 | 61_ | S01D.1_6_ | S01D.1_ | 0 | 0 | 0 | 175 | 0 | 0 | 0
|  | 705,78+321,75 |  |  | 1027.53
50 | 612401391RT2 | Omítka malých ploch vnitřních stěn do 1 m2 |  | kus | 7 | 0 | 0 | 0 | 0 | 0 |  | 0 | 0 | 0 | 0 | 0 | 0 | 0 | S01D.1 | 0 | 0 | 0 | 21 | 0 | 0 | 1 |  |  |  | 0 | 0 | 0 | 61_ | S01D.1_6_ | S01D.1_ | 0 | 0 | 0 | 177 | 0 | 0 | 0
vápennou štukovou omítkou
|  | 7 |  |  | 7
51 | 611421331R00 | Oprava váp.omítek stropů do 30% plochy - štukových |  | m2 | 358.814 | 0 | 0 | 0 | 0 | 0 |  | 0 | 0 | 0 | 0 | 0 | 0 | 0 | S01D.1 | 0 | 0 | 0 | 21 | 0 | 0 | 1 |  |  |  | 0 | 0 | 0 | 61_ | S01D.1_6_ | S01D.1_ | 0 | 0 | 0 | 180 | 0 | 0 | 0
|  | ;2. a 3.np wc; 3,44*6,25*4 |  |  | 86
|  | ;chodby 2. a 3.np; 27,4*2,77*2 |  |  | 151.796
|  | ;1.np chodby; 13,0*2,13+48,54+15,3+2,88*4,6+16,24 |  |  | 121.018
52 | 612421231R00 | Oprava vápen.omítek stěn do 10 % pl. - štukových |  | m2 | 705.7789 | 0 | 0 | 0 | 0 | 0 |  | 0 | 0 | 0 | 0 | 0 | 0 | 0 | S01D.1 | 0 | 0 | 0 | 21 | 0 | 0 | 1 |  |  |  | 0 | 0 | 0 | 61_ | S01D.1_6_ | S01D.1_ | 0 | 0 | 0 | 184 | 0 | 0 | 0
|  | ;2. a 3.np chodby; 3,7*27,4*2-(3,7*4,1+1,5*2,5*4+0,8*1,97*2+1,35*2,08*2) |  |  | 163.822
|  | 4,24*27,4*2-(4,24*4,1+1,5*2,5*4+0,8*1,97*2+1,35*2,08*2) |  |  | 191.2
|  | ;1.np chodby; 2,9*(13,0*2+2,13)-(1,35*2,15*2+1,15*2,25+0,8*1,97+0,7*1,97) |  |  | 70.2295
|  | 2,9*(21*2+2,13)-(2,48*3,88+1,3*2,4+1,46*2,46*2+1,55*2,14+1,35*2,08+0,8*1,97*2+4,1*2,9) |  |  | 86.8844
|  | 4,2*(6,99*2+2,13*2)-(1,3*2,4+1,35*2,08) |  |  | 70.68
|  | 4,2*(4,7*2+2,88*2)-(1,2*2,4+1,3*2,4+1,35*2,08*2) |  |  | 52.056
|  | 4,3*(7,5*2+2,4*2)-(1,8*2,24+0,8*1,97+2,3*3,75) |  |  | 70.907
53 | 612423531R00 | Omítka rýh stěn vápenná šířky do 15 cm, štuková |  | m2 | 18.75 | 0 | 0 | 0 | 0 | 0 |  | 0 | 0 | 0 | 0 | 0 | 0 | 0 | S01D.1 | 0 | 0 | 0 | 21 | 0 | 0 | 1 |  |  |  | 0 | 0 | 0 | 61_ | S01D.1_6_ | S01D.1_ | 0 | 0 | 0 | 192 | 0 | 0 | 0
|  | ;po elektrice; 125*0,15 |  |  | 18.75
54 | 612433211R00 | Omítka sanační vnitřní, střední zasolení |  | m2 | 20.9 | 0 | 0 | 0 | 0 | 0 |  | 0 | 0 | 0 | 0 | 0 | 0 | 0 | S01D.1 | 0 | 0 | 0 | 21 | 0 | 0 | 1 |  |  |  | 0 | 0 | 0 | 61_ | S01D.1_6_ | S01D.1_ | 0 | 0 | 0 | 194 | 0 | 0 | 0
|  | 20,9 |  |  | 20.9
55 | 612000010 | Demontáž a zpětná montáž zvonkového tabla a zvonku včetně rozvodů nově zasekaných do zdi |  | ks | 1 | 0 | 0 | 0 | 0 | 0 |  | 0 | 0 | 0 | 0 | 0 | 0 | 0 | S01D.1 | 0 | 0 | 0 | 21 | 0 | 0 | 1 |  |  |  | 0 | 0 | 0 | 61_ | S01D.1_6_ | S01D.1_ | 0 | 0 | 0 | 196 | 0 | 0 | 0
|  | 1 |  |  | 1
| 62 | Úprava povrchů vnější |  |  |  |  | 0 | 0 | 0 | [9 empty] | S01D.1 | [7 empty] | 0 | 0 | 0
56 | 622481211RT2 | Montáž výztužné sítě (perlinky) do stěrky-stěny |  | m2 | 51 | 0 | 0 | 0 | 0 | 0 |  | 0 | 0 | 0 | 0 | 0 | 0 | 0 | S01D.1 | 0 | 0 | 0 | 21 | 0 | 0 | 1 |  |  |  | 0 | 0 | 0 | 62_ | S01D.1_6_ | S01D.1_ | 0 | 0 | 0 | 199 | 0 | 0 | 0
včetně výztužné sítě a stěrkového tmelu Položka obsahuje natažení stěrkového tmelu, vtlačení výztužné sítě a rozetření tmelu.
|  | ;kritická místa, lokální opravy; 36,0 +15,0 |  |  | 51
57 | 620991004R00 | Začišťovací okenní lišta pro omítku tl. 15 mm |  | m | 315.82 | 0 | 0 | 0 | 0 | 0 |  | 0 | 0 | 0 | 0 | 0 | 0 | 0 | S01D.1 | 0 | 0 | 0 | 21 | 0 | 0 | 1 |  |  |  | 0 | 0 | 0 | 62_ | S01D.1_6_ | S01D.1_ | 0 | 0 | 0 | 202 | 0 | 0 | 0
|  | ;1.np; 1,35+2,15*2+1,35+2,15*2+0,9*3+1,5*6+1,08*3+1,8*6+1,35*10+2,08*20 |  |  | 92.14
|  | 1,55+2,14*2 |  |  | 5.83
|  | ;2.np; 1,35+2,44*2+1,15*3+1,56*6+1,4+2,5*2+1,08*3+1,8*6+1,35*11+2,08*22 |  |  | 100.09
|  | ;3.np; 1,35*2+2,44*4+1,15*3+1,56*6+1,4+2,5*2+1,08*3+1,8*2+0,96*4+1,35*11+2,08*22 |  |  | 102.96
|  | 1,4*2+2,5*2+3,5*2 |  |  | 14.8
58 | 620991121R00 | Zakrývání výplní vnějších otvorů z lešení |  | m2 | 217.5936 | 0 | 0 | 0 | 0 | 0 |  | 0 | 0 | 0 | 0 | 0 | 0 | 0 | S01D.1 | 0 | 0 | 0 | 21 | 0 | 0 | 1 |  |  |  | 0 | 0 | 0 | 62_ | S01D.1_6_ | S01D.1_ | 0 | 0 | 0 | 208 | 0 | 0 | 0
|  | ;vyměnovaná okna 1.np; 1,35*2,15+1,35*2,15+0,9*1,5*3+1,08*1,8*3+1,35*2,08*10+1,55*2,14 |  |  | 47.084
|  | ;2.np; 1,35*2,44+1,15*1,56*3+1,4*2,5+1,08*1,8*3+1,35*2,08*11 |  |  | 48.896
|  | ;3.np; 1,35*2,38*2+1,15*1,56*3+1,4*3,5+1,08*0,96*2+1,08*1,8+1,35*2,08*11 |  |  | 51.6136
|  | ;malby na fasádě; 70 |  |  | 70
59 | 622412353R00 | Nátěr stěn vnějších, slož.7 - obnova fasádních maleb |  | m2 | 19.71 | 0 | 0 | 0 | 0 | 0 |  | 0 | 0 | 0 | 0 | 0 | 0 | 0 | S01D.1 | 0 | 0 | 0 | 21 | 0 | 0 | 1 |  |  |  | 0 | 0 | 0 | 62_ | S01D.1_6_ | S01D.1_ | 0 | 0 | 0 | 213 | 0 | 0 | 0
|  | ;odhad; 19,71 |  |  | 19.71
60 | 622421143R00 | Omítka vnější stěn, MVC, štuková, složitost 1-2 |  | m2 | 165.489 | 0 | 0 | 0 | 0 | 0 |  | 0 | 0 | 0 | 0 | 0 | 0 | 0 | S01D.1 | 0 | 0 | 0 | 21 | 0 | 0 | 1 |  |  |  | 0 | 0 | 0 | 62_ | S01D.1_6_ | S01D.1_ | 0 | 0 | 0 | 215 | 0 | 0 | 0
|  | ;opravy po zatékání; 85,0 |  |  | 85
|  | ;opravy po změně otv. výplní; 14,85 |  |  | 14.85
|  | ;špalety; 0,2*(1,35+2,15*2+1,35+2,15*2+0,9*3+1,5*6+1,08*3+1,8*6+1,35*10+2,08*20) |  |  | 18.428
|  | 0,7*(1,55+2,14*2)+0,2*(1,0*2+2,15*4) |  |  | 6.201
|  | ;2.np; 0,2*(1,35+2,44*2+1,15*3+1,56*6+1,4+2,5*2+1,08*3+1,8*6+1,35*11+2,08*22) |  |  | 20.018
|  | ;3.np; 0,2*(1,35*2+2,44*4+1,15*3+1,56*6+1,4+3,5*2+1,08*3+1,8*2+0,96*4+1,35*11+2,08*22) |  |  | 20.992
61 | 622904112R00 | Očištění fasád tlakovou vodou složitost 1 - 2 |  | m2 | 1136.9 | 0 | 0 | 0 | 0 | 0 |  | 0 | 0 | 0 | 0 | 0 | 0 | 0 | S01D.1 | 0 | 0 | 0 | 21 | 0 | 0 | 1 |  |  |  | 0 | 0 | 0 | 62_ | S01D.1_6_ | S01D.1_ | 0 | 0 | 0 | 222 | 0 | 0 | 0
|  | 1098,2+32,2+6,5 |  |  | 1136.9
62 | 622412301R00 | Penetrační nátěr savých podkladů, slož.1-2, |  | m2 | 1098.2 | 0 | 0 | 0 | 0 | 0 |  | 0 | 0 | 0 | 0 | 0 | 0 | 0 | S01D.1 | 0 | 0 | 0 | 21 | 0 | 0 | 1 |  |  |  | 0 | 0 | 0 | 62_ | S01D.1_6_ | S01D.1_ | 0 | 0 | 0 | 224 | 0 | 0 | 0
penetrace celé fasády pod fasádní barvu
|  | 1098,2 |  |  | 1098.2
63 | 622412313RT1 | Nátěr stěn vnějších, slož.1-2 , silikonový |  | m2 | 1098.2 | 0 | 0 | 0 | 0 | 0 |  | 0 | 0 | 0 | 0 | 0 | 0 | 0 | S01D.1 | 0 | 0 | 0 | 21 | 0 | 0 | 1 |  |  |  | 0 | 0 | 0 | 62_ | S01D.1_6_ | S01D.1_ | 0 | 0 | 0 | 227 | 0 | 0 | 0
silikonová barva na bázi minerálního charakteru s obsahem uhlíkových vláken s vysokou paropropustností
|  | 1098,2 |  |  | 1098.2
64 | 319201303R00 | Lokální oprava zdiva tmelem do tl.3 mm, pl.do 1 m2 |  | m2 | 35 | 0 | 0 | 0 | 0 | 0 |  | 0 | 0 | 0 | 0 | 0 | 0 | 0 | S01D.1 | 0 | 0 | 0 | 21 | 0 | 0 | 1 |  |  |  | 0 | 0 | 0 | 62_ | S01D.1_6_ | S01D.1_ | 0 | 0 | 0 | 230 | 0 | 0 | 0
|  | ;cca; 35,0 |  |  | 35
65 | 622412224RT6 | Nátěr stěn vnějších,slož.3-4,silikon.hydrofob |  | m2 | 57.62 | 0 | 0 | 0 | 0 | 0 |  | 0 | 0 | 0 | 0 | 0 | 0 | 0 | S01D.1 | 0 | 0 | 0 | 21 | 0 | 0 | 1 |  |  |  | 0 | 0 | 0 | 62_ | S01D.1_6_ | S01D.1_ | 0 | 0 | 0 | 232 | 0 | 0 | 0
hydrofobizační prodyšný nátěr na kamen
|  | 32,2+6,42 |  |  | 38.62
|  | ;teracový sokl zádveří a schodiště; 11,5+7,5 |  |  | 19
66 | 622412214R00 | Nátěr stěn vnějších - kamených zpevňovačem |  | m2 | 38.62 | 0 | 0 | 0 | 0 | 0 |  | 0 | 0 | 0 | 0 | 0 | 0 | 0 | S01D.1 | 0 | 0 | 0 | 21 | 0 | 0 | 1 |  |  |  | 0 | 0 | 0 | 62_ | S01D.1_6_ | S01D.1_ | 0 | 0 | 0 | 236 | 0 | 0 | 0
|  | 32,2+6,42 |  |  | 38.62
67 | 24551263 | Zpevňovač kamene hydrofobní SCH 08 á 10l |  | l | 10 | 0 | 0 | 0 | 0 | 0 |  | 0 | 0 | 0 | 0 | 0 | 0 | 0 | S01D.1 | 0 | 0 | 0 | 21 | 0 | 0 | 1 |  |  |  | 0 | 0 | 0 | 62_ | S01D.1_6_ | S01D.1_ | 0 | 0 | 0 | 238 | 0 | 0 | 0
|  | 10 |  |  | 10
| 63 | Podlahy a podlahové konstrukce |  |  |  |  | 0 | 0 | 0 | [9 empty] | S01D.1 | [7 empty] | 0 | 0 | 0
68 | 632451065R00 | Potěr pískocementový, min. 25 MPa, tl. 50 mm |  | m2 | 31.824 | 0 | 0 | 0 | 0 | 0 |  | 0 | 0 | 0 | 0 | 0 | 0 | 0 | S01D.1 | 0 | 0 | 0 | 21 | 0 | 0 | 1 |  |  |  | 0 | 0 | 0 | 63_ | S01D.1_6_ | S01D.1_ | 0 | 0 | 0 | 241 | 0 | 0 | 0
|  | ;parapety vnitřní i venkovní ; 0,45*(1,35*2+0,9*3+1,08*3+1,35*10+1,35*12+1,15*3+1,4*2+1,08*3) |  |  | 21.5235
|  | 0,45*(1,35*12+1,15*3+1,08*3) |  |  | 10.3005
69 | 631571008R00 | Násyp z písku prosátého tl. do 20 mm |  | m2 | 41.11 | 0 | 0 | 0 | 0 | 0 |  | 0 | 0 | 0 | 0 | 0 | 0 | 0 | S01D.1 | 0 | 0 | 0 | 21 | 0 | 0 | 1 |  |  |  | 0 | 0 | 0 | 63_ | S01D.1_6_ | S01D.1_ | 0 | 0 | 0 | 244 | 0 | 0 | 0
|  | ;vyrovnání pod EPS v podlahách; 3,24+1,89+3,23+6,7+5,55+6,12+7,2+7,18 |  |  | 41.11
70 | 631312141R00 | Doplnění rýh betonem v dosavadních mazaninách |  | m3 | 2.5 | 0 | 0 | 0 | 0 | 0 |  | 0 | 0 | 0 | 0 | 0 | 0 | 0 | S01D.1 | 0 | 0 | 0 | 21 | 0 | 0 | 1 |  |  |  | 0 | 0 | 0 | 63_ | S01D.1_6_ | S01D.1_ | 0 | 0 | 0 | 246 | 0 | 0 | 0
|  | ;ve stáv. podlahách - rozvody instalací; 2,5 |  |  | 2.5
71 | 631311121R00 | Doplnění mazanin betonem do 1 m2, do tl. 8 cm |  | m3 | 2.0466 | 0 | 0 | 0 | 0 | 0 |  | 0 | 0 | 0 | 0 | 0 | 0 | 0 | S01D.1 | 0 | 0 | 0 | 21 | 0 | 0 | 1 |  |  |  | 0 | 0 | 0 | 63_ | S01D.1_6_ | S01D.1_ | 0 | 0 | 0 | 248 | 0 | 0 | 0
|  | ;podlaha v místě ležaté kanalizace; 0,6*(21+10)*0,1 |  |  | 1.86
|  | ;zabet. po rohoži; 1,62*0,64*0,18 |  |  | 0.18662
72 | 631416211R00 | Mazanina betonová, tloušťka 5 - 8 cm |  | m3 | 8.8655 | 0 | 0 | 0 | 0 | 0 |  | 0 | 0 | 0 | 0 | 0 | 0 | 0 | S01D.1 | 0 | 0 | 0 | 21 | 0 | 0 | 1 |  |  |  | 0 | 0 | 0 | 63_ | S01D.1_6_ | S01D.1_ | 0 | 0 | 0 | 251 | 0 | 0 | 0
|  | (3,24+1,89+3,23+6,7+5,55+6,12+7,2+7,18)*0,05 |  |  | 2.0555
|  | ;1.np; (48,54+2,88*4,5+2,2*3,0)*0,1 |  |  | 6.81
73 | 631361921RT3 | Výztuž mazanin svařovanou sítí |  | t | 0.38389 | 0 | 0 | 0 | 0 | 0 |  | 0 | 0 | 0 | 0 | 0 | 0 | 0 | S01D.1 | 0 | 0 | 0 | 21 | 0 | 0 | 1 |  |  |  | 0 | 0 | 0 | 63_ | S01D.1_6_ | S01D.1_ | 0 | 0 | 0 | 254 | 0 | 0 | 0
průměr drátu 5,0, oka 150/150 mm KD37
|  | (3,24+1,89+3,23+6,7+5,55+6,12+7,2+7,18)*2,1*1,2/1000 |  |  | 0.1036
|  | ;1.np; (48,54+2,88*4,5+2,2*3,0)*2,1*1,2/1000 |  |  | 0.17161
|  | 3,45*6,25*2*1,2*2,1/1000 |  |  | 0.10868
74 | 631312611R00 | Mazanina betonová tl. 5 - 8 cm C 16/20 |  | m3 | 6.1645 | 0 | 0 | 0 | 0 | 0 |  | 0 | 0 | 0 | 0 | 0 | 0 | 0 | S01D.1 | 0 | 0 | 0 | 21 | 0 | 0 | 1 |  |  |  | 0 | 0 | 0 | 63_ | S01D.1_6_ | S01D.1_ | 0 | 0 | 0 | 259 | 0 | 0 | 0
|  | ;podkladní beton; 3,45*6,25*2*0,1 |  |  | 4.3125
|  | 0,5*0,2*(3,42+4,1+3*2,2+4,4) |  |  | 1.852
75 | 631571003R00 | Násyp ze štěrkopísku 0 - 32, zpevňující |  | m3 | 4.3125 | 0 | 0 | 0 | 0 | 0 |  | 0 | 0 | 0 | 0 | 0 | 0 | 0 | S01D.1 | 0 | 0 | 0 | 21 | 0 | 0 | 1 |  |  |  | 0 | 0 | 0 | 63_ | S01D.1_6_ | S01D.1_ | 0 | 0 | 0 | 262 | 0 | 0 | 0
|  | ;pod podkladní beton; 3,45*6,25*0,1*2 |  |  | 4.3125
76 | 632415130RT2 | Potěr samonivelační ručně tl. 30 mm |  | m2 | 66.768 | 0 | 0 | 0 | 0 | 0 |  | 0 | 0 | 0 | 0 | 0 | 0 | 0 | S01D.1 | 0 | 0 | 0 | 21 | 0 | 0 | 1 |  |  |  | 0 | 0 | 0 | 63_ | S01D.1_6_ | S01D.1_ | 0 | 0 | 0 | 264 | 0 | 0 | 0
vyrovnávací
|  | ;Skladba C; 3,45*6,25*2+11,1*2,13 |  |  | 66.768
77 | 632415110RT2 | Potěr samonivelační ručně tl. 10 mm |  | m2 | 43.125 | 0 | 0 | 0 | 0 | 0 |  | 0 | 0 | 0 | 0 | 0 | 0 | 0 | S01D.1 | 0 | 0 | 0 | 21 | 0 | 0 | 1 |  |  |  | 0 | 0 | 0 | 63_ | S01D.1_6_ | S01D.1_ | 0 | 0 | 0 | 267 | 0 | 0 | 0
vyrovnávací
|  | ;Na nových stropech, vyrovnání pod dlažbu; 3,45*6,25*2 |  |  | 43.125
| 64 | Výplně otvorů |  |  |  |  | 0 | 0 | 0 | [9 empty] | S01D.1 | [7 empty] | 0 | 0 | 0
78 | 648991113RT2 | Osazení parapet.desek plast. a lamin. š.nad 20cm |  | m | 54.7 | 0 | 0 | 0 | 0 | 0 |  | 0 | 0 | 0 | 0 | 0 | 0 | 0 | S01D.1 | 0 | 0 | 0 | 21 | 0 | 0 | 1 |  |  |  | 0 | 0 | 0 | 64_ | S01D.1_6_ | S01D.1_ | 0 | 0 | 0 | 271 | 0 | 0 | 0
včetně dodávky plastové parapetní desky š. 250 mm
|  | 1,4*2+1,4*10+1,4*12+1,45+1,4*13+1,45 |  |  | 54.7
79 | 642942111RT3 | Osazení zárubní dveřních ocelových, pl. do 2,5 m2 |  | kus | 3 | 0 | 0 | 0 | 0 | 0 |  | 0 | 0 | 0 | 0 | 0 | 0 | 0 | S01D.1 | 0 | 0 | 0 | 21 | 0 | 0 | 1 |  |  |  | 0 | 0 | 0 | 64_ | S01D.1_6_ | S01D.1_ | 0 | 0 | 0 | 274 | 0 | 0 | 0
včetně dodávky zárubně 70 x 197 x 11 cm
|  | 3 |  |  | 3
80 | 642942111RU3 | Osazení zárubní dveřních ocelových, pl. do 2,5 m2 |  | kus | 1 | 0 | 0 | 0 | 0 | 0 |  | 0 | 0 | 0 | 0 | 0 | 0 | 0 | S01D.1 | 0 | 0 | 0 | 21 | 0 | 0 | 1 |  |  |  | 0 | 0 | 0 | 64_ | S01D.1_6_ | S01D.1_ | 0 | 0 | 0 | 277 | 0 | 0 | 0
včetně dodávky zárubně 70 x 197 x 16 cm
|  | 1 |  |  | 1
| 711 | Izolace proti vodě |  |  |  |  | 0 | 0 | 0 | [9 empty] | S01D.1 | [7 empty] | 0 | 0 | 0
81 | 711212000RU1 | Penetrace podkladu pod hydroizolační nátěr,vč.dod. |  | m2 | 163.916 | 0 | 0 | 0 | 0 | 0 |  | 0 | 0 | 0 | 0 | 0 | 0 | 0 | S01D.1 | 0 | 0 | 0 | 21 | 0 | 0 | 7 |  |  |  | 0 | 0 | 0 | 711_ | S01D.1_71_ | S01D.1_ | 0 | 0 | 0 | 281 | 0 | 0 | 0
|  | 3,24+1,89+3,23+6,7+5,55+6,12+7,2+7,18 |  |  | 41.11
|  | 0,2*(2,1*2+1,5+0,8+2,1*2+1,5+0,8+3,45+2,01*2+2,7+2,15+3,45+1,22+0,52) |  |  | 6.102
|  | 2,0*(0,9+0,2+2,1*2) |  |  | 10.6
|  | 0,2*(2,62+6,25*2+4,1*2+1,65*2) |  |  | 5.324
|  | 8,21+13,25+13,29+8,2+0,2*(6,25*2+3,45+2,65+6,25*2+3,45+2,65) |  |  | 50.39
|  | 8,21+13,25+13,29+8,2+0,2*(6,25*2+3,45+2,65+6,25*2+3,45+2,65) |  |  | 50.39
82 | 711212001RT2 | Hydroizolační povlak - nátěr |  | m2 | 163.916 | 0 | 0 | 0 | 0 | 0 |  | 0 | 0 | 0 | 0 | 0 | 0 | 0 | S01D.1 | 0 | 0 | 0 | 21 | 0 | 0 | 7 |  |  |  | 0 | 0 | 0 | 711_ | S01D.1_71_ | S01D.1_ | 0 | 0 | 0 | 288 | 0 | 0 | 0
proti vlhkosti
|  | 3,24+1,89+3,23+6,7+5,55+6,12+7,2+7,18 |  |  | 41.11
|  | 0,2*(2,1*2+1,5+0,8+2,1*2+1,5+0,8+3,45+2,01*2+2,7+2,15+3,45+1,22+0,52) |  |  | 6.102
|  | 2,0*(0,9+0,2+2,1*2) |  |  | 10.6
|  | 0,2*(2,62+6,25*2+4,1*2+1,65*2) |  |  | 5.324
|  | 8,21+13,25+13,29+8,2+0,2*(6,25*2+3,45+2,65+6,25*2+3,45+2,65) |  |  | 50.39
|  | 8,21+13,25+13,29+8,2+0,2*(6,25*2+3,45+2,65+6,25*2+3,45+2,65) |  |  | 50.39
83 | 711212601RT2 | Těsnicí pás do spoje podlaha - stěna |  | m | 158.03 | 0 | 0 | 0 | 0 | 0 |  | 0 | 0 | 0 | 0 | 0 | 0 | 0 | S01D.1 | 0 | 0 | 0 | 21 | 0 | 0 | 7 |  |  |  | 0 | 0 | 0 | 711_ | S01D.1_71_ | S01D.1_ | 0 | 0 | 0 | 296 | 0 | 0 | 0
|  | 2,1*2+1,5+0,8+2,1*2+1,5+0,8+3,45+2,01*2+2,7+2,15+3,45+1,22+0,52+0,2*(18+12) |  |  | 36.51
|  | 0,9+0,2+2,1*2+2,0*4 |  |  | 13.3
|  | 2,62+6,25*2+4,1*2+1,65*2 |  |  | 26.62
|  | 6,25*2+3,45+2,65+6,25*2+3,45+2,65+0,2*(10+8) |  |  | 40.8
|  | 6,25*2+3,45+2,65+6,25*2+3,45+2,65+0,2*(10+8) |  |  | 40.8
84 | 711111001RZ1 | Izolace proti vlhkosti vodor. nátěr ALP za studena |  | m2 | 111.225 | 0 | 0 | 0 | 0 | 0 |  | 0 | 0 | 0 | 0 | 0 | 0 | 0 | S01D.1 | 0 | 0 | 0 | 21 | 0 | 0 | 7 |  |  |  | 0 | 0 | 0 | 711_ | S01D.1_71_ | S01D.1_ | 0 | 0 | 0 | 302 | 0 | 0 | 0
1x nátěr - včetně dodávky penetračního laku ALP
|  | 3,45*6,25*2 |  |  | 43.125
|  | ;1.np; 48,54+2,88*4,5+2,2*3,0 |  |  | 68.1
85 | 711141559RT1 | Izolace proti vlhk. vodorovná pásy přitavením |  | m2 | 111.225 | 0 | 0 | 0 | 0 | 0 |  | 0 | 0 | 0 | 0 | 0 | 0 | 0 | S01D.1 | 0 | 0 | 0 | 21 | 0 | 0 | 7 |  |  |  | 0 | 0 | 0 | 711_ | S01D.1_71_ | S01D.1_ | 0 | 0 | 0 | 306 | 0 | 0 | 0
1 vrstva - materiál ve specifikaci
|  | 3,45*6,25*2 |  |  | 43.125
|  | ;1.np; 48,54+2,88*4,5+2,2*3,0 |  |  | 68.1
86 | 62852265 | Pás modifikovaný asfalt G200S40 |  | m2 | 127.9087 | 0 | 0 | 0 | 0 | 0 |  | 0 | 0 | 0 | 0 | 0 | 0 | 0 | S01D.1 | 0 | 0 | 0 | 21 | 0 | 0 | 7 |  |  |  | 0 | 0 | 0 | 711_ | S01D.1_71_ | S01D.1_ | 0 | 0 | 0 | 310 | 0 | 0 | 0
|  | 3,45*6,25*2 |  |  | 43.125
|  | ;1.np; 48,54+2,88*4,5+2,2*3,0 |  |  | 68.1
|  | ;ztratné 15%; 16,68375 |  |  | 16.6837
87 | 998711102R00 | Přesun hmot pro izolace proti vodě, výšky do 12 m |  | t | 0.99713 | 0 | 0 | 0 | 0 | 0 |  | 0 | 0 | 0 | 0 | 0 | 0 | 0 | S01D.1 | 0 | 0 | 0 | 21 | 0 | 0 | 5 |  |  |  | 0 | 0 | 0 | 711_ | S01D.1_71_ | S01D.1_ | 0 | 0 | 0 | 314 | 0 | 0 | 0
| 713 | Izolace tepelné |  |  |  |  | 0 | 0 | 0 | [9 empty] | S01D.1 | [7 empty] | 0 | 0 | 0
88 | 713121121R00 | Izolace tepelná podlah na sucho, dvouvrstvá |  | m2 | 41.11 | 0 | 0 | 0 | 0 | 0 |  | 0 | 0 | 0 | 0 | 0 | 0 | 0 | S01D.1 | 0 | 0 | 0 | 21 | 0 | 0 | 7 |  |  |  | 0 | 0 | 0 | 713_ | S01D.1_71_ | S01D.1_ | 0 | 0 | 0 | 316 | 0 | 0 | 0
|  | 3,24+1,89+3,23+6,7+5,55+6,12+7,2+7,18 |  |  | 41.11
89 | 28375867 | Deska polystyrenová šedá EPS 100 tl. 40 mm |  | m2 | 86.331 | 0 | 0 | 0 | 0 | 0 |  | 0 | 0 | 0 | 0 | 0 | 0 | 0 | S01D.1 | 0 | 0 | 0 | 21 | 0 | 0 | 7 |  |  |  | 0 | 0 | 0 | 713_ | S01D.1_71_ | S01D.1_ | 0 | 0 | 0 | 318 | 0 | 0 | 0
|  | 41,11*2 |  |  | 82.22
|  | ;ztratné 5%; 4,111 |  |  | 4.111
90 | 998713102R00 | Přesun hmot pro izolace tepelné, výšky do 12 m |  | t | 0.06906 | 0 | 0 | 0 | 0 | 0 |  | 0 | 0 | 0 | 0 | 0 | 0 | 0 | S01D.1 | 0 | 0 | 0 | 21 | 0 | 0 | 5 |  |  |  | 0 | 0 | 0 | 713_ | S01D.1_71_ | S01D.1_ | 0 | 0 | 0 | 321 | 0 | 0 | 0
| 725 | Zařizovací předměty |  |  |  |  | 0 | 0 | 0 | [9 empty] | S01D.1 | [7 empty] | 0 | 0 | 0
91 | 725514802R00 | Demontáž ohřívače plynového 16 litrů |  | soubor | 1 | 0 | 0 | 0 | 0 | 0 |  | 0 | 0 | 0 | 0 | 0 | 0 | 0 | S01D.1 | 0 | 0 | 0 | 21 | 0 | 0 | 7 |  |  |  | 0 | 0 | 0 | 725_ | S01D.1_72_ | S01D.1_ | 0 | 0 | 0 | 323 | 0 | 0 | 0
|  | 1 |  |  | 1
92 | 722130801R00 | Demontáž potrubí ocelových závitových DN 25 |  | m | 75 | 0 | 0 | 0 | 0 | 0 |  | 0 | 0 | 0 | 0 | 0 | 0 | 0 | S01D.1 | 0 | 0 | 0 | 21 | 0 | 0 | 7 |  |  |  | 0 | 0 | 0 | 725_ | S01D.1_72_ | S01D.1_ | 0 | 0 | 0 | 325 | 0 | 0 | 0
|  | 75 |  |  | 75
93 | 721171809R00 | Demontáž potrubí z PVC do D 160 mm |  | m | 75 | 0 | 0 | 0 | 0 | 0 |  | 0 | 0 | 0 | 0 | 0 | 0 | 0 | S01D.1 | 0 | 0 | 0 | 21 | 0 | 0 | 7 |  |  |  | 0 | 0 | 0 | 725_ | S01D.1_72_ | S01D.1_ | 0 | 0 | 0 | 327 | 0 | 0 | 0
|  | 75 |  |  | 75
94 | 723150801R00 | Demontáž potrubí ocel.hladkého svařovaného D 32 |  | m | 12 | 0 | 0 | 0 | 0 | 0 |  | 0 | 0 | 0 | 0 | 0 | 0 | 0 | S01D.1 | 0 | 0 | 0 | 21 | 0 | 0 | 7 |  |  |  | 0 | 0 | 0 | 725_ | S01D.1_72_ | S01D.1_ | 0 | 0 | 0 | 329 | 0 | 0 | 0
|  | 12 |  |  | 12
95 | 725210821R00 | Demontáž umyvadel bez výtokových armatur |  | soubor | 11 | 0 | 0 | 0 | 0 | 0 |  | 0 | 0 | 0 | 0 | 0 | 0 | 0 | S01D.1 | 0 | 0 | 0 | 21 | 0 | 0 | 7 |  |  |  | 0 | 0 | 0 | 725_ | S01D.1_72_ | S01D.1_ | 0 | 0 | 0 | 331 | 0 | 0 | 0
|  | 11 |  |  | 11
96 | 725210982R00 | Odmontování zápachové uzávěrky |  | kus | 11 | 0 | 0 | 0 | 0 | 0 |  | 0 | 0 | 0 | 0 | 0 | 0 | 0 | S01D.1 | 0 | 0 | 0 | 21 | 0 | 0 | 7 |  |  |  | 0 | 0 | 0 | 725_ | S01D.1_72_ | S01D.1_ | 0 | 0 | 0 | 333 | 0 | 0 | 0
|  | 11 |  |  | 11
97 | 725210984R00 | Odmontování rohového ventilu G 1/2 |  | kus | 22 | 0 | 0 | 0 | 0 | 0 |  | 0 | 0 | 0 | 0 | 0 | 0 | 0 | S01D.1 | 0 | 0 | 0 | 21 | 0 | 0 | 7 |  |  |  | 0 | 0 | 0 | 725_ | S01D.1_72_ | S01D.1_ | 0 | 0 | 0 | 335 | 0 | 0 | 0
|  | 22 |  |  | 22
98 | 725110811R00 | Demontáž klozetů splachovacích |  | soubor | 17 | 0 | 0 | 0 | 0 | 0 |  | 0 | 0 | 0 | 0 | 0 | 0 | 0 | S01D.1 | 0 | 0 | 0 | 21 | 0 | 0 | 7 |  |  |  | 0 | 0 | 0 | 725_ | S01D.1_72_ | S01D.1_ | 0 | 0 | 0 | 337 | 0 | 0 | 0
|  | 17 |  |  | 17
99 | 725330820R00 | Demontáž výlevky diturvitové |  | soubor | 2 | 0 | 0 | 0 | 0 | 0 |  | 0 | 0 | 0 | 0 | 0 | 0 | 0 | S01D.1 | 0 | 0 | 0 | 21 | 0 | 0 | 7 |  |  |  | 0 | 0 | 0 | 725_ | S01D.1_72_ | S01D.1_ | 0 | 0 | 0 | 339 | 0 | 0 | 0
|  | 2 |  |  | 2
100 | 725122813R00 | Demontáž pisoárů s nádrží + 1 záchodkem |  | soubor | 15 | 0 | 0 | 0 | 0 | 0 |  | 0 | 0 | 0 | 0 | 0 | 0 | 0 | S01D.1 | 0 | 0 | 0 | 21 | 0 | 0 | 7 |  |  |  | 0 | 0 | 0 | 725_ | S01D.1_72_ | S01D.1_ | 0 | 0 | 0 | 341 | 0 | 0 | 0
|  | 15 |  |  | 15
101 | 725530823R00 | Demontáž, zásobník elektrický tlakový 200 l |  | soubor | 2 | 0 | 0 | 0 | 0 | 0 |  | 0 | 0 | 0 | 0 | 0 | 0 | 0 | S01D.1 | 0 | 0 | 0 | 21 | 0 | 0 | 7 |  |  |  | 0 | 0 | 0 | 725_ | S01D.1_72_ | S01D.1_ | 0 | 0 | 0 | 343 | 0 | 0 | 0
|  | 2 |  |  | 2
102 | 725820801R00 | Demontáž baterie nástěnné do G 3/4 |  | soubor | 13 | 0 | 0 | 0 | 0 | 0 |  | 0 | 0 | 0 | 0 | 0 | 0 | 0 | S01D.1 | 0 | 0 | 0 | 21 | 0 | 0 | 7 |  |  |  | 0 | 0 | 0 | 725_ | S01D.1_72_ | S01D.1_ | 0 | 0 | 0 | 345 | 0 | 0 | 0
|  | 13 |  |  | 13
103 | 725590812R00 | Přesun vybour.hmot, zařizovací předměty H 12 m |  | t | 1.6 | 0 | 0 | 0 | 0 | 0 |  | 0 | 0 | 0 | 0 | 0 | 0 | 0 | S01D.1 | 0 | 0 | 0 | 21 | 0 | 0 | 7 |  |  |  | 0 | 0 | 0 | 725_ | S01D.1_72_ | S01D.1_ | 0 | 0 | 0 | 347 | 0 | 0 | 0
|  | 1,6 |  |  | 1.6
| 735 | Otopná tělesa |  |  |  |  | 0 | 0 | 0 | [9 empty] | S01D.1 | [7 empty] | 0 | 0 | 0
104 | 735151821R00 | Demontáž otopných těles panelových 2řadých,1500 mm |  | kus | 4 | 0 | 0 | 0 | 0 | 0 |  | 0 | 0 | 0 | 0 | 0 | 0 | 0 | S01D.1 | 0 | 0 | 0 | 21 | 0 | 0 | 7 |  |  |  | 0 | 0 | 0 | 735_ | S01D.1_73_ | S01D.1_ | 0 | 0 | 0 | 350 | 0 | 0 | 0
|  | 4 |  |  | 4
105 | 735159514R00 | Montáž panel.těles 1řadých, s odvzd.,2040 mm |  | soubor | 4 | 0 | 0 | 0 | 0 | 0 |  | 0 | 0 | 0 | 0 | 0 | 0 | 0 | S01D.1 | 0 | 0 | 0 | 21 | 0 | 0 | 7 |  |  |  | 0 | 0 | 0 | 735_ | S01D.1_73_ | S01D.1_ | 0 | 0 | 0 | 352 | 0 | 0 | 0
|  | 4 |  |  | 4
| 761 | Konstrukce sklobetonové |  |  |  |  | 0 | 0 | 0 | [9 empty] | S01D.1 | [7 empty] | 0 | 0 | 0
106 | 761621026R00 | Sklob.okna tl.8cm H do 4m,tvár.1908/WM,čiré,mat |  | m2 | 1.92 | 0 | 0 | 0 | 0 | 0 |  | 0 | 0 | 0 | 0 | 0 | 0 | 0 | S01D.1 | 0 | 0 | 0 | 21 | 0 | 0 | 7 |  |  |  | 0 | 0 | 0 | 761_ | S01D.1_76_ | S01D.1_ | 0 | 0 | 0 | 355 | 0 | 0 | 0
|  | ;PSV O01; 1,2*0,8*2 |  |  | 1.92
| 762 | Konstrukce tesařské |  |  |  |  | 0 | 0 | 0 | [9 empty] | S01D.1 | [7 empty] | 0 | 0 | 0
107 | 762341811R00 | Demontáž bednění střech rovných z prken hrubých |  | m2 | 10.5 | 0 | 0 | 0 | 0 | 0 |  | 0 | 0 | 0 | 0 | 0 | 0 | 0 | S01D.1 | 0 | 0 | 0 | 21 | 0 | 0 | 7 |  |  |  | 0 | 0 | 0 | 762_ | S01D.1_76_ | S01D.1_ | 0 | 0 | 0 | 358 | 0 | 0 | 0
|  | ;přístavek; 4,2*2,5 |  |  | 10.5
108 | 762331921R00 | Vyřezání části střešní vazby do 224 cm2,do dl.3 m |  | m | 20.9 | 0 | 0 | 0 | 0 | 0 |  | 0 | 0 | 0 | 0 | 0 | 0 | 0 | S01D.1 | 0 | 0 | 0 | 21 | 0 | 0 | 7 |  |  |  | 0 | 0 | 0 | 762_ | S01D.1_76_ | S01D.1_ | 0 | 0 | 0 | 360 | 0 | 0 | 0
|  | 2,5*5+4,2*2 |  |  | 20.9
109 | 762841811R00 | Demontáž podbití stropů z prken hrubých bez omítky |  | m2 | 6.2 | 0 | 0 | 0 | 0 | 0 |  | 0 | 0 | 0 | 0 | 0 | 0 | 0 | S01D.1 | 0 | 0 | 0 | 21 | 0 | 0 | 7 |  |  |  | 0 | 0 | 0 | 762_ | S01D.1_76_ | S01D.1_ | 0 | 0 | 0 | 362 | 0 | 0 | 0
|  | 6,2 |  |  | 6.2
| 764 | Konstrukce klempířské |  |  |  |  | 0 | 0 | 0 | [9 empty] | S01D.1 | [7 empty] | 0 | 0 | 0
110 | 764900050RAA | Demontáž oplechování parapetů |  | m | 72.05 | 0 | 0 | 0 | 0 | 0 |  | 0 | 0 | 0 | 0 | 0 | 0 | 0 | S01D.1 | 0 | 0 | 0 | 21 | 0 | 0 | 7 |  |  |  | 0 | 0 | 0 | 764_ | S01D.1_76_ | S01D.1_ | 0 | 0 | 0 | 365 | 0 | 0 | 0
z plechu pozinkovaného
|  | ;1.np; 1,4+0,9+0,95+1,1*3+1,4*10 |  |  | 20.55
|  | ;2.np; 1,4*12+1,2*3+1,5+1,1*3 |  |  | 25.2
|  | ;3.np; 1,4*13+1,2*3+1,5+1,0*3 |  |  | 26.3
111 | 764900010RAA | Demontáž krytiny střech |  | m2 | 10.5 | 0 | 0 | 0 | 0 | 0 |  | 0 | 0 | 0 | 0 | 0 | 0 | 0 | S01D.1 | 0 | 0 | 0 | 21 | 0 | 0 | 7 |  |  |  | 0 | 0 | 0 | 764_ | S01D.1_76_ | S01D.1_ | 0 | 0 | 0 | 370 | 0 | 0 | 0
z plechu pozinkovaného
|  | ;přístavek; 2,5*4,2 |  |  | 10.5
112 | 764908307R00 | Lakovaný plech, oplechování parapetů, rš 330 mm, enkolit |  | m | 75.1 | 0 | 0 | 0 | 0 | 0 |  | 0 | 0 | 0 | 0 | 0 | 0 | 0 | S01D.1 | 0 | 0 | 0 | 21 | 0 | 0 | 7 |  |  |  | 0 | 0 | 0 | 764_ | S01D.1_76_ | S01D.1_ | 0 | 0 | 0 | 373 | 0 | 0 | 0
|  | 1,4*2+0,95*3+1,15*3+1,4*10 |  |  | 23.1
|  | 1,4*12+1,2*3+1,45+1,15*3 |  |  | 25.3
|  | 1,4*13+1,2*3+1,45+1,15*3 |  |  | 26.7
113 | 998764102R00 | Přesun hmot pro klempířské konstr., výšky do 12 m |  | t | 0.39051 | 0 | 0 | 0 | 0 | 0 |  | 0 | 0 | 0 | 0 | 0 | 0 | 0 | S01D.1 | 0 | 0 | 0 | 21 | 0 | 0 | 5 |  |  |  | 0 | 0 | 0 | 764_ | S01D.1_76_ | S01D.1_ | 0 | 0 | 0 | 377 | 0 | 0 | 0
| 766 | Konstrukce truhlářské |  |  |  |  | 0 | 0 | 0 | [9 empty] | S01D.1 | [7 empty] | 0 | 0 | 0
114 | 766000013 | Vchodové dveře plastové, D+M |  | m2 | 2.898 | 0 | 0 | 0 | 0 | 0 |  | 0 | 0 | 0 | 0 | 0 | 0 | 0 | S01D.1 | 0 | 0 | 0 | 21 | 0 | 0 | 7 |  |  |  | 0 | 0 | 0 | 766_ | S01D.1_76_ | S01D.1_ | 0 | 0 | 0 | 379 | 0 | 0 | 0
NOVÉ VCHODOVÉ PLASTOVÉ DVEŘE DVOUKŘÍDLOVÉ ASYMETRICKÉ, PROSKLENÉ ZE 2/3 BEZPEČNOSTNÍM SKLEM - BARVA: HNĚDÁ DŘEVODEKOR VE STYLU DLE HLAVNÍCH VCHODOVÝCH DVEŘÍ, KTERÉ JIŽ BYLY VYMĚNĚNY - DLE ČSN 730804 ČL. 10.16.10 BUDOU DVEŘE OPATŘENY PANIKOVÝM ZÁMKEM DLE ČSN EN 179 NEBO OSAZENA VLOŽKA FAB S NEVYNDÁVATELNÝM KLÍČEM VE SMĚRU ÚNIKU OSOB
|  | ;výkaz PSV D01 ; 1,4*2,07 |  |  | 2.898
115 | 766000080 | Plastové okno - D+M |  | m2 | 145.5834 | 0 | 0 | 0 | 0 | 0 |  | 0 | 0 | 0 | 0 | 0 | 0 | 0 | S01D.1 | 0 | 0 | 0 | 21 | 0 | 0 | 7 |  |  |  | 0 | 0 | 0 | 766_ | S01D.1_76_ | S01D.1_ | 0 | 0 | 0 | 382 | 0 | 0 | 0
NOVÉ PLASTOVÉ OKNO, ČTYŘDÍLNÉ OTEVÍRAVÉ A VYKLÁPĚCÍ - ZASKLENÍ IZOLAČNÍM DVOJSKLEM, 6-TI KOMOROVÝ PROFIL, S MIKROVENTILACÍ, 3 TĚSNĚNÍ - BARVA: HNĚDÁ DLE OKEN, KTERÉ JIŽ BYLY VYMĚNĚNY (DŘEVODEKOR), UVNITŘ BÍLÁ
|  | ;Výpis PSV, O02 - O11; 1,35*2,15*2+1,08*0,96*2+1,35*2,08*(10+11+11)+1,08*1,8*7+1,03*1,56 |  |  | 112.9494
|  | 1,4*2,5+1,35*2,44+1,4*3,5+1,15*1,56*8+1,35*2,44*2 |  |  | 32.634
116 | 766000183 | Příplatek za pákový mechanismus |  | ks | 4 | 0 | 0 | 0 | 0 | 0 |  | 0 | 0 | 0 | 0 | 0 | 0 | 0 | S01D.1 | 0 | 0 | 0 | 21 | 0 | 0 | 7 |  |  |  | 0 | 0 | 0 | 766_ | S01D.1_76_ | S01D.1_ | 0 | 0 | 0 | 386 | 0 | 0 | 0
popis a specifikace v PD
|  | 3+1 |  |  | 4
117 | 766601211RT2 | Těsnění okenní spáry, ostění, PT fólie+ PP páska |  | m | 315.82 | 0 | 0 | 0 | 0 | 0 |  | 0 | 0 | 0 | 0 | 0 | 0 | 0 | S01D.1 | 0 | 0 | 0 | 21 | 0 | 0 | 7 |  |  |  | 0 | 0 | 0 | 766_ | S01D.1_76_ | S01D.1_ | 0 | 0 | 0 | 389 | 0 | 0 | 0
folie š.100 mm, páska tl. 6 mm, š. 15 mm
|  | ;1.np; 1,35+2,15*2+1,35+2,15*2+0,9*3+1,5*6+1,08*3+1,8*6+1,35*10+2,08*20 |  |  | 92.14
|  | 1,55+2,14*2 |  |  | 5.83
|  | ;2.np; 1,35+2,44*2+1,15*3+1,56*6+1,4+2,5*2+1,08*3+1,8*6+1,35*11+2,08*22 |  |  | 100.09
|  | ;3.np; 1,35*2+2,44*4+1,15*3+1,56*6+1,4+2,5*2+1,08*3+1,8*2+0,96*4+1,35*11+2,08*22 |  |  | 102.96
|  | 1,4*2+2,5*2+3,5*2 |  |  | 14.8
118 | 766601229RT1 | Těsnění oken.spáry,parapet,PT folie+PP folie+páska |  | m | 72.12 | 0 | 0 | 0 | 0 | 0 |  | 0 | 0 | 0 | 0 | 0 | 0 | 0 | S01D.1 | 0 | 0 | 0 | 21 | 0 | 0 | 7 |  |  |  | 0 | 0 | 0 | 766_ | S01D.1_76_ | S01D.1_ | 0 | 0 | 0 | 396 | 0 | 0 | 0
PT folie š. 50 mm; PP folie š.50 mm+páska tl.2 mm
|  | 1,35*2+0,9*3+1,08*3+1,35*10+1,35*12+1,15*3+1,4*2+1,08*3 |  |  | 47.83
|  | 1,35*12+1,15*3+1,08*3+1,4 |  |  | 24.29
119 | 766664121R00 | Montáž dveří, oc. zárubeň, kyvné 1kř. š. do 1 m |  | kus | 12 | 0 | 0 | 0 | 0 | 0 |  | 0 | 0 | 0 | 0 | 0 | 0 | 0 | S01D.1 | 0 | 0 | 0 | 21 | 0 | 0 | 7 |  |  |  | 0 | 0 | 0 | 766_ | S01D.1_76_ | S01D.1_ | 0 | 0 | 0 | 400 | 0 | 0 | 0
|  | 4+1+7 |  |  | 12
120 | 611601203 | Dveře vnitřní CPL 0,2 KLASIK plné 1kř. 80x197 cm |  | kus | 7 | 0 | 0 | 0 | 0 | 0 |  | 0 | 0 | 0 | 0 | 0 | 0 | 0 | S01D.1 | 0 | 0 | 0 | 21 | 0 | 0 | 7 |  |  |  | 0 | 0 | 0 | 766_ | S01D.1_76_ | S01D.1_ | 0 | 0 | 0 | 402 | 0 | 0 | 0
|  | 7 |  |  | 7
121 | 611601202 | Dveře vnitřní CPL 0,2 KLASIK plné 1kř. 70x197 cm |  | kus | 4 | 0 | 0 | 0 | 0 | 0 |  | 0 | 0 | 0 | 0 | 0 | 0 | 0 | S01D.1 | 0 | 0 | 0 | 21 | 0 | 0 | 7 |  |  |  | 0 | 0 | 0 | 766_ | S01D.1_76_ | S01D.1_ | 0 | 0 | 0 | 404 | 0 | 0 | 0
|  | 4 |  |  | 4
122 | 61160423 | Dveře vnitřní CPL 0,2 KLASIK 1/3 sklo 1kř. 80x197 |  | kus | 1 | 0 | 0 | 0 | 0 | 0 |  | 0 | 0 | 0 | 0 | 0 | 0 | 0 | S01D.1 | 0 | 0 | 0 | 21 | 0 | 0 | 7 |  |  |  | 0 | 0 | 0 | 766_ | S01D.1_76_ | S01D.1_ | 0 | 0 | 0 | 406 | 0 | 0 | 0
|  | 1 |  |  | 1
123 | 766670021R00 | Montáž kliky a štítku |  | kus | 12 | 0 | 0 | 0 | 0 | 0 |  | 0 | 0 | 0 | 0 | 0 | 0 | 0 | S01D.1 | 0 | 0 | 0 | 21 | 0 | 0 | 7 |  |  |  | 0 | 0 | 0 | 766_ | S01D.1_76_ | S01D.1_ | 0 | 0 | 0 | 408 | 0 | 0 | 0
|  | 12 |  |  | 12
124 | 54914627 | Dveřní kování |  | kus | 12 | 0 | 0 | 0 | 0 | 0 |  | 0 | 0 | 0 | 0 | 0 | 0 | 0 | S01D.1 | 0 | 0 | 0 | 21 | 0 | 0 | 7 |  |  |  | 0 | 0 | 0 | 766_ | S01D.1_76_ | S01D.1_ | 0 | 0 | 0 | 410 | 0 | 0 | 0
|  | 12 |  |  | 12
125 | 766664911R00 | Vyřezání otvoru v dveřních křídlech kompletizovan. |  | kus | 9 | 0 | 0 | 0 | 0 | 0 |  | 0 | 0 | 0 | 0 | 0 | 0 | 0 | S01D.1 | 0 | 0 | 0 | 21 | 0 | 0 | 7 |  |  |  | 0 | 0 | 0 | 766_ | S01D.1_76_ | S01D.1_ | 0 | 0 | 0 | 412 | 0 | 0 | 0
|  | 3+6 |  |  | 9
126 | 766000111 | D + M elox. hliníkové větrací mřížky 400/15, 500/180, 400/100 do dveří |  | Pár | 9 | 0 | 0 | 0 | 0 | 0 |  | 0 | 0 | 0 | 0 | 0 | 0 | 0 | S01D.1 | 0 | 0 | 0 | 21 | 0 | 0 | 7 |  |  |  | 0 | 0 | 0 | 766_ | S01D.1_76_ | S01D.1_ | 0 | 0 | 0 | 414 | 0 | 0 | 0
|  | 9 |  |  | 9
127 | 766411811R00 | Demontáž obložení stěn panely velikosti do 1,5 m2 |  | m2 | 58.513 | 0 | 0 | 0 | 0 | 0 |  | 0 | 0 | 0 | 0 | 0 | 0 | 0 | S01D.1 | 0 | 0 | 0 | 21 | 0 | 0 | 7 |  |  |  | 0 | 0 | 0 | 766_ | S01D.1_76_ | S01D.1_ | 0 | 0 | 0 | 416 | 0 | 0 | 0
|  | ;1.np; 2,8*2,0+1,4*(1,055+0,3*2+3,0+3,0+2,31+4,9+1,4+0,8+0,35*2+1,6+0,3+0,8) |  |  | 34.251
|  | 1,4*(4,1+0,5*2+0,83+2,7+8,7) |  |  | 24.262
128 | 766411822R00 | Demontáž podkladových roštů obložení stěn |  | m2 | 58.5 | 0 | 0 | 0 | 0 | 0 |  | 0 | 0 | 0 | 0 | 0 | 0 | 0 | S01D.1 | 0 | 0 | 0 | 21 | 0 | 0 | 7 |  |  |  | 0 | 0 | 0 | 766_ | S01D.1_76_ | S01D.1_ | 0 | 0 | 0 | 419 | 0 | 0 | 0
|  | 58,5 |  |  | 58.5
129 | 766000008 | Sanitární příčka WC |  | m2 | 108.3545 | 0 | 0 | 0 | 0 | 0 |  | 0 | 0 | 0 | 0 | 0 | 0 | 0 | S01D.1 | 0 | 0 | 0 | 21 | 0 | 0 | 7 |  |  |  | 0 | 0 | 0 | 766_ | S01D.1_76_ | S01D.1_ | 0 | 0 | 0 | 421 | 0 | 0 | 0
DTDL tl. 25mm, UNI barva AL profily s komaxit. povrchovou úpravou dle vzorníku RAL (standard RAL 9006 - světlý hliník), nerezové závěsy , nerez kování (klika+zavírač) s WC signalizací , nerez stavitelné nožky 150mm, ( úklidová místnost vybavena zámkem FAB)
|  | ;1.np; 1,85*(1,5+1,5+1,65*4+1,3+1,0) |  |  | 22.015
|  | ;2.np; 1,85*(3,43+3,9+1,45*3+3,43+3,875+1,45*3) |  |  | 43.1698
|  | ;3.np; 1,85*(3,43+3,9+1,45*3+3,43+3,875+1,45*3) |  |  | 43.1698
130 | 766416141R00 | Obložení stěn nad 5 m2, aglomer. desky do 0,6 m2 |  | m2 | 77.506 | 0 | 0 | 0 | 0 | 0 |  | 0 | 0 | 0 | 0 | 0 | 0 | 0 | S01D.1 | 0 | 0 | 0 | 21 | 0 | 0 | 7 |  |  |  | 0 | 0 | 0 | 766_ | S01D.1_76_ | S01D.1_ | 0 | 0 | 0 | 426 | 0 | 0 | 0
|  | 1,2*(1,2+8,7+1,5+2,43+0,65+0,93+1+4,75+5,85+1,03+2,27+12,16+1,0+2,5+2,25+1,85+1,95+3,0+2,9+1,7) |  |  | 71.544
|  | 0,1*(1,2+8,7+1,5+2,43+0,65+0,93+1+4,75+5,85+1,03+2,27+12,16+1,0+2,5+2,25+1,85+1,95+3,0+2,9+1,7) |  |  | 5.962
131 | 591553011 | Cementová fasádní deska tl. 8 mm |  | m2 | 81.3855 | 0 | 0 | 0 | 0 | 0 |  | 0 | 0 | 0 | 0 | 0 | 0 | 0 | S01D.1 | 0 | 0 | 0 | 21 | 0 | 0 | 7 |  |  |  | 0 | 0 | 0 | 766_ | S01D.1_76_ | S01D.1_ | 0 | 0 | 0 | 429 | 0 | 0 | 0
|  | 77,51 |  |  | 77.51
|  | ;ztratné 5%; 3,8755 |  |  | 3.8755
132 | 60500016 | Vruty nerez se středící podložkou pro desky - 250 ks/bal. |  | bal. | 5 | 0 | 0 | 0 | 0 | 0 |  | 0 | 0 | 0 | 0 | 0 | 0 | 0 | S01D.1 | 0 | 0 | 0 | 21 | 0 | 0 | 7 |  |  |  | 0 | 0 | 0 | 766_ | S01D.1_76_ | S01D.1_ | 0 | 0 | 0 | 432 | 0 | 0 | 0
|  | 5 |  |  | 5
133 | 766000154 | Příplatek za nařezání a předvrtání desek |  | m2 | 81.3 | 0 | 0 | 0 | 0 | 0 |  | 0 | 0 | 0 | 0 | 0 | 0 | 0 | S01D.1 | 0 | 0 | 0 | 21 | 0 | 0 | 7 |  |  |  | 0 | 0 | 0 | 766_ | S01D.1_76_ | S01D.1_ | 0 | 0 | 0 | 434 | 0 | 0 | 0
|  | 81,3 |  |  | 81.3
134 | 766417111R00 | Podkladový rošt pod obložení stěn |  | m | 162.771 | 0 | 0 | 0 | 0 | 0 |  | 0 | 0 | 0 | 0 | 0 | 0 | 0 | S01D.1 | 0 | 0 | 0 | 21 | 0 | 0 | 7 |  |  |  | 0 | 0 | 0 | 766_ | S01D.1_76_ | S01D.1_ | 0 | 0 | 0 | 436 | 0 | 0 | 0
|  | 77,51*2,1 |  |  | 162.771
135 | 309854219 | Turbošroub 7,5 x 122 |  | kus | 717.2 | 0 | 0 | 0 | 0 | 0 |  | 0 | 0 | 0 | 0 | 0 | 0 | 0 | S01D.1 | 0 | 0 | 0 | 21 | 0 | 0 | 7 |  |  |  | 0 | 0 | 0 | 766_ | S01D.1_76_ | S01D.1_ | 0 | 0 | 0 | 438 | 0 | 0 | 0
|  | 163*4 |  |  | 652
|  | ;ztratné 10%; 65,2 |  |  | 65.2
136 | 27344011 | Páska podkladní EPDM 2 x 90 mm, dl. 30 m, černá |  | kus | 6 | 0 | 0 | 0 | 0 | 0 |  | 0 | 0 | 0 | 0 | 0 | 0 | 0 | S01D.1 | 0 | 0 | 0 | 21 | 0 | 0 | 7 |  |  |  | 0 | 0 | 0 | 766_ | S01D.1_76_ | S01D.1_ | 0 | 0 | 0 | 441 | 0 | 0 | 0
|  | 6 |  |  | 6
137 | 60512000 | Řezivo SM hoblované profil 25x100 mm, dl. 3-4,2 m |  | m3 | 0.46776 | 0 | 0 | 0 | 0 | 0 |  | 0 | 0 | 0 | 0 | 0 | 0 | 0 | S01D.1 | 0 | 0 | 0 | 21 | 0 | 0 | 7 |  |  |  | 0 | 0 | 0 | 766_ | S01D.1_76_ | S01D.1_ | 0 | 0 | 0 | 443 | 0 | 0 | 0
|  | 162,7*0,025*0,1 |  |  | 0.40675
|  | ;ztratné 15%; 0,0610125 |  |  | 0.06101
138 | 766000180 | Demontáž nástěnky |  | ks | 8 | 0 | 0 | 0 | 0 | 0 |  | 0 | 0 | 0 | 0 | 0 | 0 | 0 | S01D.1 | 0 | 0 | 0 | 21 | 0 | 0 | 7 |  |  |  | 0 | 0 | 0 | 766_ | S01D.1_76_ | S01D.1_ | 0 | 0 | 0 | 446 | 0 | 0 | 0
|  | 2+2+2+2 |  |  | 8
139 | 766211200R00 | Montáž madel schodišť. dřevěných průběžných |  | m | 3 | 0 | 0 | 0 | 0 | 0 |  | 0 | 0 | 0 | 0 | 0 | 0 | 0 | S01D.1 | 0 | 0 | 0 | 21 | 0 | 0 | 7 |  |  |  | 0 | 0 | 0 | 766_ | S01D.1_76_ | S01D.1_ | 0 | 0 | 0 | 448 | 0 | 0 | 0
|  | 2*1,5 |  |  | 3
140 | 61191425 | Madla dubová, pr. 45 mm, lakovaná |  | m | 3.1 | 0 | 0 | 0 | 0 | 0 |  | 0 | 0 | 0 | 0 | 0 | 0 | 0 | S01D.1 | 0 | 0 | 0 | 21 | 0 | 0 | 7 |  |  |  | 0 | 0 | 0 | 766_ | S01D.1_76_ | S01D.1_ | 0 | 0 | 0 | 450 | 0 | 0 | 0
|  | 3,1 |  |  | 3.1
141 | 54872368 | Kotva z nerezové oceli - držák madla |  | kus | 6 | 0 | 0 | 0 | 0 | 0 |  | 0 | 0 | 0 | 0 | 0 | 0 | 0 | S01D.1 | 0 | 0 | 0 | 21 | 0 | 0 | 7 |  |  |  | 0 | 0 | 0 | 766_ | S01D.1_76_ | S01D.1_ | 0 | 0 | 0 | 452 | 0 | 0 | 0
|  | 6 |  |  | 6
142 | 998766102R00 | Přesun hmot pro truhlářské konstr., výšky do 12 m |  | t | 17.9357 | 0 | 0 | 0 | 0 | 0 |  | 0 | 0 | 0 | 0 | 0 | 0 | 0 | S01D.1 | 0 | 0 | 0 | 21 | 0 | 0 | 5 |  |  |  | 0 | 0 | 0 | 766_ | S01D.1_76_ | S01D.1_ | 0 | 0 | 0 | 454 | 0 | 0 | 0
| 771 | Podlahy z dlaždic |  |  |  |  | 0 | 0 | 0 | [9 empty] | S01D.1 | [7 empty] | 0 | 0 | 0
143 | 771575109RT5 | Montáž podlah keram.,hladké, tmel, 30x30 cm |  | m2 | 233.41 | 0 | 0 | 0 | 0 | 0 |  | 0 | 0 | 0 | 0 | 0 | 0 | 0 | S01D.1 | 0 | 0 | 0 | 21 | 0 | 0 | 7 |  |  |  | 0 | 0 | 0 | 771_ | S01D.1_77_ | S01D.1_ | 0 | 0 | 0 | 456 | 0 | 0 | 0
Flexi (lepidlo a spár. hmota)
|  | 48,54+3,24+1,89+3,23+6,7+5,55+6,12+7,2+7,18+1,73*2,9+0,8*2,0+2,88*4,05+11,1*2,13 |  |  | 131.574
|  | 3,3*2,4+3,34*2,4 |  |  | 15.936
|  | 2*(8,21+13,25+13,29+8,2) |  |  | 85.9
144 | 597642031 | Dlažba - dle výběru investora, R10, R9 |  | m2 | 271.821 | 0 | 0 | 0 | 0 | 0 |  | 0 | 0 | 0 | 0 | 0 | 0 | 0 | S01D.1 | 0 | 0 | 0 | 21 | 0 | 0 | 7 |  |  |  | 0 | 0 | 0 | 771_ | S01D.1_77_ | S01D.1_ | 0 | 0 | 0 | 461 | 0 | 0 | 0
|  | 247,11 |  |  | 247.11
|  | ;ztratné 10%; 24,711 |  |  | 24.711
145 | 771101101R00 | Vysávání podlah prům.vysavačem pro pokládku dlažby |  | m2 | 209.767 | 0 | 0 | 0 | 0 | 0 |  | 0 | 0 | 0 | 0 | 0 | 0 | 0 | S01D.1 | 0 | 0 | 0 | 21 | 0 | 0 | 7 |  |  |  | 0 | 0 | 0 | 771_ | S01D.1_77_ | S01D.1_ | 0 | 0 | 0 | 464 | 0 | 0 | 0
|  | 209,767 |  |  | 209.767
146 | 771101210RT1 | Penetrace podkladu pod dlažby |  | m2 | 247.11 | 0 | 0 | 0 | 0 | 0 |  | 0 | 0 | 0 | 0 | 0 | 0 | 0 | S01D.1 | 0 | 0 | 0 | 21 | 0 | 0 | 7 |  |  |  | 0 | 0 | 0 | 771_ | S01D.1_77_ | S01D.1_ | 0 | 0 | 0 | 466 | 0 | 0 | 0
penetrační nátěr Primer G
|  | 233,41+89*0,1+2,4*0,5*4 |  |  | 247.11
147 | 771445014R00 | Obklad soklíků hutných, rovných,tmel,v.do 100 mm |  | m | 89.22 | 0 | 0 | 0 | 0 | 0 |  | 0 | 0 | 0 | 0 | 0 | 0 | 0 | S01D.1 | 0 | 0 | 0 | 21 | 0 | 0 | 7 |  |  |  | 0 | 0 | 0 | 771_ | S01D.1_77_ | S01D.1_ | 0 | 0 | 0 | 469 | 0 | 0 | 0
|  | 3,2*2+0,66+0,6+21+4,0+2,88+4,0*2+1,4+8,0+3,22*2+0,4*4+2,22*2+0,4*4+11,1*2 |  |  | 89.22
148 | 771275511R00 | Montáž keram.dlaždic a schodovek na stupnice,TM |  | m | 9.6 | 0 | 0 | 0 | 0 | 0 |  | 0 | 0 | 0 | 0 | 0 | 0 | 0 | S01D.1 | 0 | 0 | 0 | 21 | 0 | 0 | 7 |  |  |  | 0 | 0 | 0 | 771_ | S01D.1_77_ | S01D.1_ | 0 | 0 | 0 | 471 | 0 | 0 | 0
|  | 2,4*4 |  |  | 9.6
149 | 771275521R00 | Montáž keramických dlaždic na podstupnice, TM |  | m | 9.6 | 0 | 0 | 0 | 0 | 0 |  | 0 | 0 | 0 | 0 | 0 | 0 | 0 | S01D.1 | 0 | 0 | 0 | 21 | 0 | 0 | 7 |  |  |  | 0 | 0 | 0 | 771_ | S01D.1_77_ | S01D.1_ | 0 | 0 | 0 | 473 | 0 | 0 | 0
|  | 2,4*4 |  |  | 9.6
150 | 771277808R00 | Hrana stupně profil - S výšky 10 mm |  | m | 9.6 | 0 | 0 | 0 | 0 | 0 |  | 0 | 0 | 0 | 0 | 0 | 0 | 0 | S01D.1 | 0 | 0 | 0 | 21 | 0 | 0 | 7 |  |  |  | 0 | 0 | 0 | 771_ | S01D.1_77_ | S01D.1_ | 0 | 0 | 0 | 475 | 0 | 0 | 0
|  | 2,4*4 |  |  | 9.6
151 | 998771102R00 | Přesun hmot pro podlahy z dlaždic, výšky do 12 m |  | t | 6.1053 | 0 | 0 | 0 | 0 | 0 |  | 0 | 0 | 0 | 0 | 0 | 0 | 0 | S01D.1 | 0 | 0 | 0 | 21 | 0 | 0 | 5 |  |  |  | 0 | 0 | 0 | 771_ | S01D.1_77_ | S01D.1_ | 0 | 0 | 0 | 477 | 0 | 0 | 0
| 776 | Podlahy povlakové |  |  |  |  | 0 | 0 | 0 | [9 empty] | S01D.1 | [7 empty] | 0 | 0 | 0
152 | 776976345R00 | Náběhový rám Al široký šířky 45 mm |  | m | 10 | 0 | 0 | 0 | 0 | 0 |  | 0 | 0 | 0 | 0 | 0 | 0 | 0 | S01D.1 | 0 | 0 | 0 | 21 | 0 | 0 | 7 |  |  |  | 0 | 0 | 0 | 776_ | S01D.1_77_ | S01D.1_ | 0 | 0 | 0 | 479 | 0 | 0 | 0
|  | 1,25*4*2 |  |  | 10
153 | 776971318R00 | Rohož textilní tl. 16 mm |  | m2 | 3.125 | 0 | 0 | 0 | 0 | 0 |  | 0 | 0 | 0 | 0 | 0 | 0 | 0 | S01D.1 | 0 | 0 | 0 | 21 | 0 | 0 | 7 |  |  |  | 0 | 0 | 0 | 776_ | S01D.1_77_ | S01D.1_ | 0 | 0 | 0 | 481 | 0 | 0 | 0
|  | 1,25*1,25*2 |  |  | 3.125
154 | 776000003 | Lokální oprava PVC po napojení kanalizačních stoupaček 0,5 x 0,5 m |  | ks | 3 | 0 | 0 | 0 | 0 | 0 |  | 0 | 0 | 0 | 0 | 0 | 0 | 0 | S01D.1 | 0 | 0 | 0 | 21 | 0 | 0 | 7 |  |  |  | 0 | 0 | 0 | 776_ | S01D.1_77_ | S01D.1_ | 0 | 0 | 0 | 483 | 0 | 0 | 0
|  | 3 |  |  | 3
155 | 998776102R00 | Přesun hmot pro podlahy povlakové, výšky do 12 m |  | t | 0.01682 | 0 | 0 | 0 | 0 | 0 |  | 0 | 0 | 0 | 0 | 0 | 0 | 0 | S01D.1 | 0 | 0 | 0 | 21 | 0 | 0 | 5 |  |  |  | 0 | 0 | 0 | 776_ | S01D.1_77_ | S01D.1_ | 0 | 0 | 0 | 485 | 0 | 0 | 0
| 781 | Obklady (keramické) |  |  |  |  | 0 | 0 | 0 | [9 empty] | S01D.1 | [7 empty] | 0 | 0 | 0
156 | 781101111R00 | Vyrovnání podkladu maltou ze SMS tl. do 7 mm |  | m2 | 251.283 | 0 | 0 | 0 | 0 | 0 |  | 0 | 0 | 0 | 0 | 0 | 0 | 0 | S01D.1 | 0 | 0 | 0 | 21 | 0 | 0 | 7 |  |  |  | 0 | 0 | 0 | 781_ | S01D.1_78_ | S01D.1_ | 0 | 0 | 0 | 487 | 0 | 0 | 0
|  | ;101; 2,0*(1,5*2+2,1*2)-0,7*1,97 |  |  | 13.021
|  | ;102; 2,0*(0,9*2+2,1*2)-0,7*1,97 |  |  | 10.621
|  | ;103; 2,0*(1,5*2+2,1*2)-0,7*1,97 |  |  | 13.021
|  | ;104; 1,5*2,0 |  |  | 3
|  | ;107-109; 2,0*(3,42*2+6,25*2+4,4*2+0,15) |  |  | 56.58
|  | ;201-204; 2,0*(3,43*2+6,25*2)*2 |  |  | 77.44
|  | ;301-304; 2,0*(3,45*2+6,25*2)*2 |  |  | 77.6
157 | 781101210RT1 | Penetrace podkladu pod obklady |  | m2 | 251.28 | 0 | 0 | 0 | 0 | 0 |  | 0 | 0 | 0 | 0 | 0 | 0 | 0 | S01D.1 | 0 | 0 | 0 | 21 | 0 | 0 | 7 |  |  |  | 0 | 0 | 0 | 781_ | S01D.1_78_ | S01D.1_ | 0 | 0 | 0 | 495 | 0 | 0 | 0
penetrační nátěr
|  | 251,28 |  |  | 251.28
158 | 781497121RS2 | Lišta hliníková rohová k obkladům |  | m | 79.47 | 0 | 0 | 0 | 0 | 0 |  | 0 | 0 | 0 | 0 | 0 | 0 | 0 | S01D.1 | 0 | 0 | 0 | 21 | 0 | 0 | 7 |  |  |  | 0 | 0 | 0 | 781_ | S01D.1_78_ | S01D.1_ | 0 | 0 | 0 | 498 | 0 | 0 | 0
profil RB, pro tloušťku obkladu 8 mm
|  | 21,15+19,32+9,0+2,0*8+2,0*7 |  |  | 79.47
159 | 781475114R00 | Obklad vnitřní stěn keramický, do tmele, 20x20 cm |  | m2 | 251.283 | 0 | 0 | 0 | 0 | 0 |  | 0 | 0 | 0 | 0 | 0 | 0 | 0 | S01D.1 | 0 | 0 | 0 | 21 | 0 | 0 | 7 |  |  |  | 0 | 0 | 0 | 781_ | S01D.1_78_ | S01D.1_ | 0 | 0 | 0 | 501 | 0 | 0 | 0
|  | ;101; 2,0*(1,5*2+2,1*2)-0,7*1,97 |  |  | 13.021
|  | ;102; 2,0*(0,9*2+2,1*2)-0,7*1,97 |  |  | 10.621
|  | ;103; 2,0*(1,5*2+2,1*2)-0,7*1,97 |  |  | 13.021
|  | ;104; 1,5*2,0 |  |  | 3
|  | ;107-109; 2,0*(3,42*2+6,25*2+4,4*2+0,15) |  |  | 56.58
|  | ;201-204; 2,0*(3,43*2+6,25*2)*2 |  |  | 77.44
|  | ;301-304; 2,0*(3,45*2+6,25*2)*2 |  |  | 77.6
160 | 5978136386 | Obkládačka 20x20 tmavě šedá mat, oranžová |  | m2 | 263.8471 | 0 | 0 | 0 | 0 | 0 |  | 0 | 0 | 0 | 0 | 0 | 0 | 0 | S01D.1 | 0 | 0 | 0 | 21 | 0 | 0 | 7 |  |  |  | 0 | 0 | 0 | 781_ | S01D.1_78_ | S01D.1_ | 0 | 0 | 0 | 509 | 0 | 0 | 0
|  | ;101; 2,0*(1,5*2+2,1*2)-0,7*1,97 |  |  | 13.021
|  | ;102; 2,0*(0,9*2+2,1*2)-0,7*1,97 |  |  | 10.621
|  | ;103; 2,0*(1,5*2+2,1*2)-0,7*1,97 |  |  | 13.021
|  | ;104; 1,5*2,0 |  |  | 3
|  | ;107-109; 2,0*(3,42*2+6,25*2+4,4*2+0,15) |  |  | 56.58
|  | ;201-204; 2,0*(3,43*2+6,25*2)*2 |  |  | 77.44
|  | ;301-304; 2,0*(3,45*2+6,25*2)*2 |  |  | 77.6
|  | ;ztratné 5%; 12,56415 |  |  | 12.5641
161 | 781320121R00 | Obkládání parapetů do tmele šířky do 300 mm |  | m | 19.32 | 0 | 0 | 0 | 0 | 0 |  | 0 | 0 | 0 | 0 | 0 | 0 | 0 | S01D.1 | 0 | 0 | 0 | 21 | 0 | 0 | 7 |  |  |  | 0 | 0 | 0 | 781_ | S01D.1_78_ | S01D.1_ | 0 | 0 | 0 | 518 | 0 | 0 | 0
|  | 0,9*3+1,08*3+1,15*3+1,08*3+1,15*3+1,08*3 |  |  | 19.32
162 | 781310121R00 | Obkládání ostění do tmele šířky do 300 mm |  | m | 9 | 0 | 0 | 0 | 0 | 0 |  | 0 | 0 | 0 | 0 | 0 | 0 | 0 | S01D.1 | 0 | 0 | 0 | 21 | 0 | 0 | 7 |  |  |  | 0 | 0 | 0 | 781_ | S01D.1_78_ | S01D.1_ | 0 | 0 | 0 | 520 | 0 | 0 | 0
|  | 0,5*18 |  |  | 9
163 | 781320111R00 | Obkládání parapetů do tmele šířky do 150 mm |  | m | 21.15 | 0 | 0 | 0 | 0 | 0 |  | 0 | 0 | 0 | 0 | 0 | 0 | 0 | S01D.1 | 0 | 0 | 0 | 21 | 0 | 0 | 7 |  |  |  | 0 | 0 | 0 | 781_ | S01D.1_78_ | S01D.1_ | 0 | 0 | 0 | 522 | 0 | 0 | 0
|  | 1,0+2,1+1,65+0,9+3,875*4 |  |  | 21.15
164 | 998781102R00 | Přesun hmot pro obklady keramické, výšky do 12 m |  | t | 4.4279 | 0 | 0 | 0 | 0 | 0 |  | 0 | 0 | 0 | 0 | 0 | 0 | 0 | S01D.1 | 0 | 0 | 0 | 21 | 0 | 0 | 5 |  |  |  | 0 | 0 | 0 | 781_ | S01D.1_78_ | S01D.1_ | 0 | 0 | 0 | 524 | 0 | 0 | 0
| 783 | Nátěry |  |  |  |  | 0 | 0 | 0 | [9 empty] | S01D.1 | [7 empty] | 0 | 0 | 0
165 | 783000006 | Nátěr zárubní |  | ks | 12 | 0 | 0 | 0 | 0 | 0 |  | 0 | 0 | 0 | 0 | 0 | 0 | 0 | S01D.1 | 0 | 0 | 0 | 21 | 0 | 0 | 7 |  |  |  | 0 | 0 | 0 | 783_ | S01D.1_78_ | S01D.1_ | 0 | 0 | 0 | 526 | 0 | 0 | 0
2 x email, základ, odmaštění, obroušení
|  | 4+1+7 |  |  | 12
166 | 783115750R00 | Nátěr olejový OK plnostěnné "D" základní |  | m2 | 40.736 | 0 | 0 | 0 | 0 | 0 |  | 0 | 0 | 0 | 0 | 0 | 0 | 0 | S01D.1 | 0 | 0 | 0 | 21 | 0 | 0 | 7 |  |  |  | 0 | 0 | 0 | 783_ | S01D.1_78_ | S01D.1_ | 0 | 0 | 0 | 529 | 0 | 0 | 0
|  | (0,18*2+0,082*4)*(3,8*12)+(0,16*2+0,074*4)*3,8*4 |  |  | 40.736
167 | 783115150R00 | Nátěr olejový OK plnostěnné "D" dvojnásobný |  | m2 | 40.736 | 0 | 0 | 0 | 0 | 0 |  | 0 | 0 | 0 | 0 | 0 | 0 | 0 | S01D.1 | 0 | 0 | 0 | 21 | 0 | 0 | 7 |  |  |  | 0 | 0 | 0 | 783_ | S01D.1_78_ | S01D.1_ | 0 | 0 | 0 | 531 | 0 | 0 | 0
|  | (0,18*2+0,082*4)*(3,8*12)+(0,16*2+0,074*4)*3,8*4 |  |  | 40.736
168 | 783903811R00 | Odmaštění chemickými rozpouštědly |  | m2 | 235.736 | 0 | 0 | 0 | 0 | 0 |  | 0 | 0 | 0 | 0 | 0 | 0 | 0 | S01D.1 | 0 | 0 | 0 | 21 | 0 | 0 | 7 |  |  |  | 0 | 0 | 0 | 783_ | S01D.1_78_ | S01D.1_ | 0 | 0 | 0 | 533 | 0 | 0 | 0
|  | (0,18*2+0,082*4)*(3,8*12)+(0,16*2+0,074*4)*3,8*4 |  |  | 40.736
|  | 195,0 |  |  | 195
169 | 783904811R00 | Odrezivění kovových konstrukcí |  | m2 | 235.736 | 0 | 0 | 0 | 0 | 0 |  | 0 | 0 | 0 | 0 | 0 | 0 | 0 | S01D.1 | 0 | 0 | 0 | 21 | 0 | 0 | 7 |  |  |  | 0 | 0 | 0 | 783_ | S01D.1_78_ | S01D.1_ | 0 | 0 | 0 | 536 | 0 | 0 | 0
|  | (0,18*2+0,082*4)*(3,8*12)+(0,16*2+0,074*4)*3,8*4 |  |  | 40.736
|  | 195,0 |  |  | 195
170 | 783000012 | Obnova nátěrů a repase vnitřních dveří |  | m2 | 51.516 | 0 | 0 | 0 | 0 | 0 |  | 0 | 0 | 0 | 0 | 0 | 0 | 0 | S01D.1 | 0 | 0 | 0 | 21 | 0 | 0 | 7 |  |  |  | 0 | 0 | 0 | 783_ | S01D.1_78_ | S01D.1_ | 0 | 0 | 0 | 539 | 0 | 0 | 0
REPASE STÁVAJÍCÍCH DVOUKŘÍDLÝCH DVEŘÍ VČETNĚ DŘEVĚNÉHO OBLOŽENÍ OSTĚNÍ A NADPRAŽÍ - ODSTRANĚNÍ PŮVODNÍHO NÁTĚRU - VYSPRAVENÍ DŘEVĚNÝCH I MECHANICKÝCH ČÁSTÍ - ZPEVNĚNÍ DŘEVNÍ HMOTY AKRYLOVOU PRYSKYŘICÍ - PŘEBROUŠENÍ + NOVÝ NÁTĚR (BARVA SMETANOVÁ , RAL BUDE UPŘESNĚNO PŘI PROVÁDĚNÍ) - D05, D09, D10, D12 - STÁVAJÍCÍ HLINÍKOVÉ KOVÁNÍ NAHRAZENO NOVÝM DOBOVÝM KOVÁNÍM - D08 - STÁVAJÍCÍ DOBOVÉ KOVÁNÍ BUDE OPRAVENO PŘÍP. VYMĚNĚNO - D10 - DĚTSKÉ KRESBY Z VNITŘNÍ STRANY DVEŘÍ BUDOU ZACHOVÁNY - D11 - STÁVAJÍCÍ DOBOVÉ KOVÁNÍ, REPASE NEBO VÝMĚNA
|  | 1,3*2,4*2*5+1,2*2,4*2 |  |  | 36.96
|  | 1,35*2,04*2+1,2*3,77*2 |  |  | 14.556
171 | 783522130R00 | Nátěr syntet.klempíř.konstr.2x, 3v1 S2177 |  | m2 | 195 | 0 | 0 | 0 | 0 | 0 |  | 0 | 0 | 0 | 0 | 0 | 0 | 0 | S01D.1 | 0 | 0 | 0 | 21 | 0 | 0 | 7 |  |  |  | 0 | 0 | 0 | 783_ | S01D.1_78_ | S01D.1_ | 0 | 0 | 0 | 543 | 0 | 0 | 0
|  | 195 |  |  | 195
172 | 783626200R00 | Nátěr lazurovací truhlářských výrobků 2x lakování |  | m2 | 18.7105 | 0 | 0 | 0 | 0 | 0 |  | 0 | 0 | 0 | 0 | 0 | 0 | 0 | S01D.1 | 0 | 0 | 0 | 21 | 0 | 0 | 7 |  |  |  | 0 | 0 | 0 | 783_ | S01D.1_78_ | S01D.1_ | 0 | 0 | 0 | 545 | 0 | 0 | 0
|  | 162,7*0,1*1,15 |  |  | 18.7105
173 | 783782205R00 | Nátěr tesařských konstrukcí, protihnilobní 2x |  | m2 | 46.7762 | 0 | 0 | 0 | 0 | 0 |  | 0 | 0 | 0 | 0 | 0 | 0 | 0 | S01D.1 | 0 | 0 | 0 | 21 | 0 | 0 | 7 |  |  |  | 0 | 0 | 0 | 783_ | S01D.1_78_ | S01D.1_ | 0 | 0 | 0 | 547 | 0 | 0 | 0
|  | 162,7*(0,025*2+0,1*2)*1,15 |  |  | 46.7762
| 784 | Malby |  |  |  |  | 0 | 0 | 0 | [9 empty] | S01D.1 | [7 empty] | 0 | 0 | 0
174 | 784442001RT2 | Malba disperzní interiérová, výška do 3,8 m |  | m2 | 1536.95 | 0 | 0 | 0 | 0 | 0 |  | 0 | 0 | 0 | 0 | 0 | 0 | 0 | S01D.1 | 0 | 0 | 0 | 21 | 0 | 0 | 7 |  |  |  | 0 | 0 | 0 | 784_ | S01D.1_78_ | S01D.1_ | 0 | 0 | 0 | 550 | 0 | 0 | 0
1barevná, 2x nátěr, 1x penetrace
|  | 42,75+107,85+321,75+358,8+705,8 |  |  | 1536.95
175 | 784402801R00 | Odstranění malby oškrábáním v místnosti H do 3,8 m |  | m2 | 1064.6 | 0 | 0 | 0 | 0 | 0 |  | 0 | 0 | 0 | 0 | 0 | 0 | 0 | S01D.1 | 0 | 0 | 0 | 21 | 0 | 0 | 7 |  |  |  | 0 | 0 | 0 | 784_ | S01D.1_78_ | S01D.1_ | 0 | 0 | 0 | 553 | 0 | 0 | 0
|  | 705,8+358,8 |  |  | 1064.6
| 786 | Čalounické úpravy |  |  |  |  | 0 | 0 | 0 | [9 empty] | S01D.1 | [7 empty] | 0 | 0 | 0
176 | 786621212R00 | Vnitřní řetízkové rolety |  | m2 | 22.464 | 0 | 0 | 0 | 0 | 0 |  | 0 | 0 | 0 | 0 | 0 | 0 | 0 | S01D.1 | 0 | 0 | 0 | 21 | 0 | 0 | 7 |  |  |  | 0 | 0 | 0 | 786_ | S01D.1_78_ | S01D.1_ | 0 | 0 | 0 | 556 | 0 | 0 | 0
VNITŘNÍ ŘETÍZKOVÉ ROLETY V UČEBNÁCH VE 2.NP A 3.NP
|  | 1,35*2,08*8 |  |  | 22.464
| 90 | Hodinové zúčtovací sazby (HZS) |  |  |  |  | 0 | 0 | 0 | [9 empty] | S01D.1 | [7 empty] | 0 | 0 | 0
177 | 904 R01 | Hzs-zkousky v ramci montaz.praci |  | h | 20 | 0 | 0 | 0 | 0 | 0 |  | 0 | 0 | 0 | 0 | 0 | 0 | 0 | S01D.1 | 0 | 0 | 0 | 21 | 0 | 0 | 1 |  |  |  | 0 | 0 | 0 | 90_ | S01D.1_9_ | S01D.1_ | 0 | 0 | 0 | 560 | 0 | 0 | 0
Komplexni vyzkouseni
|  | 20 |  |  | 20
| 94 | Lešení a stavební výtahy |  |  |  |  | 0 | 0 | 0 | [9 empty] | S01D.1 | [7 empty] | 0 | 0 | 0
178 | 941955002R00 | Lešení lehké pomocné, výška podlahy do 1,9 m |  | m2 | 227.205 | 0 | 0 | 0 | 0 | 0 |  | 0 | 0 | 0 | 0 | 0 | 0 | 0 | S01D.1 | 0 | 0 | 0 | 21 | 0 | 0 | 1 |  |  |  | 0 | 0 | 0 | 94_ | S01D.1_9_ | S01D.1_ | 0 | 0 | 0 | 564 | 0 | 0 | 0
|  | 3,45*6,25*6+48,54+17,78+16,24+15,27 |  |  | 227.205
179 | 941941032R00 | Montáž lešení leh.řad.s podlahami,š.do 1 m, H 30 m |  | m2 | 1434.75 | 0 | 0 | 0 | 0 | 0 |  | 0 | 0 | 0 | 0 | 0 | 0 | 0 | S01D.1 | 0 | 0 | 0 | 21 | 0 | 0 | 1 |  |  |  | 0 | 0 | 0 | 94_ | S01D.1_9_ | S01D.1_ | 0 | 0 | 0 | 566 | 0 | 0 | 0
|  | 13,5*(13,0+9,5+8,0+8,0+1,5+14,0*2+12,0+13,0+3,5)+10*13,2 |  |  | 1434.75
180 | 941941111R00 | Pronájem lešení za den |  | m2 | 107606.25 | 0 | 0 | 0 | 0 | 0 |  | 0 | 0 | 0 | 0 | 0 | 0 | 0 | S01D.1 | 0 | 0 | 0 | 21 | 0 | 0 | 1 |  |  |  | 0 | 0 | 0 | 94_ | S01D.1_9_ | S01D.1_ | 0 | 0 | 0 | 568 | 0 | 0 | 0
|  | 1434,75*75 |  |  | 107606.25
181 | 941941832R00 | Demontáž lešení leh.řad.s podlahami,š.1 m, H 30 m |  | m2 | 1434.75 | 0 | 0 | 0 | 0 | 0 |  | 0 | 0 | 0 | 0 | 0 | 0 | 0 | S01D.1 | 0 | 0 | 0 | 21 | 0 | 0 | 1 |  |  |  | 0 | 0 | 0 | 94_ | S01D.1_9_ | S01D.1_ | 0 | 0 | 0 | 570 | 0 | 0 | 0
|  | 1434,75 |  |  | 1434.75
182 | 944944011R00 | Montáž ochranné sítě z umělých vláken |  | m2 | 1434.75 | 0 | 0 | 0 | 0 | 0 |  | 0 | 0 | 0 | 0 | 0 | 0 | 0 | S01D.1 | 0 | 0 | 0 | 21 | 0 | 0 | 1 |  |  |  | 0 | 0 | 0 | 94_ | S01D.1_9_ | S01D.1_ | 0 | 0 | 0 | 572 | 0 | 0 | 0
|  | 1434,75 |  |  | 1434.75
183 | 944944031R00 | Příplatek za každý měsíc použití sítí k pol. 4011 |  | m2 | 3586.875 | 0 | 0 | 0 | 0 | 0 |  | 0 | 0 | 0 | 0 | 0 | 0 | 0 | S01D.1 | 0 | 0 | 0 | 21 | 0 | 0 | 1 |  |  |  | 0 | 0 | 0 | 94_ | S01D.1_9_ | S01D.1_ | 0 | 0 | 0 | 574 | 0 | 0 | 0
|  | 1434,75*2,5 |  |  | 3586.875
184 | 944944081R00 | Demontáž ochranné sítě z umělých vláken |  | m2 | 1434.75 | 0 | 0 | 0 | 0 | 0 |  | 0 | 0 | 0 | 0 | 0 | 0 | 0 | S01D.1 | 0 | 0 | 0 | 21 | 0 | 0 | 1 |  |  |  | 0 | 0 | 0 | 94_ | S01D.1_9_ | S01D.1_ | 0 | 0 | 0 | 576 | 0 | 0 | 0
|  | 1434,75 |  |  | 1434.75
| 95 | Různé dokončovací konstrukce a práce na pozemních stavbách |  |  |  |  | 0 | 0 | 0 | [9 empty] | S01D.1 | [7 empty] | 0 | 0 | 0
185 | 952901111R00 | Vyčištění budov o výšce podlaží do 4 m |  | m2 | 227 | 0 | 0 | 0 | 0 | 0 |  | 0 | 0 | 0 | 0 | 0 | 0 | 0 | S01D.1 | 0 | 0 | 0 | 21 | 0 | 0 | 1 |  |  |  | 0 | 0 | 0 | 95_ | S01D.1_9_ | S01D.1_ | 0 | 0 | 0 | 579 | 0 | 0 | 0
|  | 227 |  |  | 227
186 | 952902110R00 | Čištění zametáním v místnostech a chodbách |  | m2 | 227 | 0 | 0 | 0 | 0 | 0 |  | 0 | 0 | 0 | 0 | 0 | 0 | 0 | S01D.1 | 0 | 0 | 0 | 21 | 0 | 0 | 1 |  |  |  | 0 | 0 | 0 | 95_ | S01D.1_9_ | S01D.1_ | 0 | 0 | 0 | 581 | 0 | 0 | 0
|  | 227 |  |  | 227
187 | 950000027 | Montáž hasících zařízení |  | ks | 3 | 0 | 0 | 0 | 0 | 0 |  | 0 | 0 | 0 | 0 | 0 | 0 | 0 | S01D.1 | 0 | 0 | 0 | 21 | 0 | 0 | 1 |  |  |  | 0 | 0 | 0 | 95_ | S01D.1_9_ | S01D.1_ | 0 | 0 | 0 | 583 | 0 | 0 | 0
D+M
|  | 3 |  |  | 3
188 | 44984122 | Přístroj hasicí práškový |  | kus | 3 | 0 | 0 | 0 | 0 | 0 |  | 0 | 0 | 0 | 0 | 0 | 0 | 0 | S01D.1 | 0 | 0 | 0 | 21 | 0 | 0 | 1 |  |  |  | 0 | 0 | 0 | 95_ | S01D.1_9_ | S01D.1_ | 0 | 0 | 0 | 586 | 0 | 0 | 0
|  | 3 |  |  | 3
189 | 950000028 | Montáž značek - směr úniku, nouzový východ |  | ks | 20 | 0 | 0 | 0 | 0 | 0 |  | 0 | 0 | 0 | 0 | 0 | 0 | 0 | S01D.1 | 0 | 0 | 0 | 21 | 0 | 0 | 1 |  |  |  | 0 | 0 | 0 | 95_ | S01D.1_9_ | S01D.1_ | 0 | 0 | 0 | 588 | 0 | 0 | 0
Včetně značek
|  | 20 |  |  | 20
190 | 950000122 | Sonda do stropních konstrukcí v hyg. zázemí |  | soub | 8 | 0 | 0 | 0 | 0 | 0 |  | 0 | 0 | 0 | 0 | 0 | 0 | 0 | S01D.1 | 0 | 0 | 0 | 21 | 0 | 0 | 1 |  |  |  | 0 | 0 | 0 | 95_ | S01D.1_9_ | S01D.1_ | 0 | 0 | 0 | 591 | 0 | 0 | 0
|  | 8 |  |  | 8
| 96 | Bourání konstrukcí |  |  |  |  | 0 | 0 | 0 | [9 empty] | S01D.1 | [7 empty] | 0 | 0 | 0
191 | 968061125R00 | Vyvěšení dřevěných dveřních křídel pl. do 2 m2 |  | kus | 38 | 0 | 0 | 0 | 0 | 0 |  | 0 | 0 | 0 | 0 | 0 | 0 | 0 | S01D.1 | 0 | 0 | 0 | 21 | 0 | 0 | 1 |  |  |  | 0 | 0 | 0 | 96_ | S01D.1_9_ | S01D.1_ | 0 | 0 | 0 | 594 | 0 | 0 | 0
|  | ;1.np; 19 |  |  | 19
|  | ;2.np; 10 |  |  | 10
|  | ;3.np; 9 |  |  | 9
192 | 968072455R00 | Vybourání kovových dveřních zárubní pl. do 2 m2 |  | m2 | 45.5235 | 0 | 0 | 0 | 0 | 0 |  | 0 | 0 | 0 | 0 | 0 | 0 | 0 | S01D.1 | 0 | 0 | 0 | 21 | 0 | 0 | 1 |  |  |  | 0 | 0 | 0 | 96_ | S01D.1_9_ | S01D.1_ | 0 | 0 | 0 | 598 | 0 | 0 | 0
|  | ;1.np; 0,5*1,97+0,7*2,07+0,7*1,97+0,85*2,25+0,67*2,0+0,6*2,07*4 |  |  | 12.0335
|  | 0,8*1,97+0,8*1,97*2+0,6*1,97*4 |  |  | 9.456
|  | ;2.np; 0,8*1,97*2+0,6*1,97*8 |  |  | 12.608
|  | ;3.np; 0,8*1,97*2+0,6*1,97*7 |  |  | 11.426
193 | 968061112R00 | Vyvěšení dřevěných okenních křídel pl. do 1,5 m2 |  | kus | 92 | 0 | 0 | 0 | 0 | 0 |  | 0 | 0 | 0 | 0 | 0 | 0 | 0 | S01D.1 | 0 | 0 | 0 | 21 | 0 | 0 | 1 |  |  |  | 0 | 0 | 0 | 96_ | S01D.1_9_ | S01D.1_ | 0 | 0 | 0 | 603 | 0 | 0 | 0
|  | ;1.np; 30 |  |  | 30
|  | ;2.np; 30 |  |  | 30
|  | ;3.np; 32 |  |  | 32
194 | 968062355R00 | Vybourání dřevěných rámů oken dvojitých pl. 2 m2 |  | m2 | 119.4876 | 0 | 0 | 0 | 0 | 0 |  | 0 | 0 | 0 | 0 | 0 | 0 | 0 | S01D.1 | 0 | 0 | 0 | 21 | 0 | 0 | 1 |  |  |  | 0 | 0 | 0 | 96_ | S01D.1_9_ | S01D.1_ | 0 | 0 | 0 | 607 | 0 | 0 | 0
|  | ;1.np; 0,42*0,83+1,35*2,43+1,05*1,15+0,92*1,26+1,08*1,8*3 |  |  | 11.8278
|  | 1,35*2,08*3+1,35*2,06*4+1,35*2,08*3 |  |  | 27.972
|  | ;2.np; 1,35*2,44+1,08*1,8*3+1,35*2,08*11 |  |  | 40.014
|  | ;3.np; 1,35*2,44*2+1,08*1,76+1,35*2,1*11 |  |  | 39.6738
195 | 962031113R00 | Bourání příček z cihel pálených plných tl. 65 mm |  | m2 | 154.9985 | 0 | 0 | 0 | 0 | 0 |  | 0 | 0 | 0 | 0 | 0 | 0 | 0 | S01D.1 | 0 | 0 | 0 | 21 | 0 | 0 | 1 |  |  |  | 0 | 0 | 0 | 96_ | S01D.1_9_ | S01D.1_ | 0 | 0 | 0 | 612 | 0 | 0 | 0
|  | ;1.np; 4,2*1,64-0,7*1,98+4,3*1,8+4,3*0,94-0,6*2,07+4,3*3,42-0,6*2,07+2,0*0,5 |  |  | 30.506
|  | 4,15*(4,22+1,23*3)-0,6*1,97*4+4,1*(0,3*2+1,0)-0,5*1,97 |  |  | 33.6735
|  | ;2.np; 4,1*(4,21*2+1,28*6)-(0,6*1,97*8) |  |  | 56.554
|  | ;3.np; 2,95*(4,31+1,29*3+1,18*3+2,7)-0,6*1,97*7 |  |  | 34.265
196 | 962031116R00 | Bourání příček z cihel pálených plných tl. 140 mm |  | m2 | 82.315 | 0 | 0 | 0 | 0 | 0 |  | 0 | 0 | 0 | 0 | 0 | 0 | 0 | S01D.1 | 0 | 0 | 0 | 21 | 0 | 0 | 1 |  |  |  | 0 | 0 | 0 | 96_ | S01D.1_9_ | S01D.1_ | 0 | 0 | 0 | 617 | 0 | 0 | 0
|  | ;1.np; 4,3*3,42*2-0,6*2,0*2+4,15*3,42-0,8*1,97 |  |  | 39.629
|  | ;2.np; 4,2*(3,43*2)-0,8*1,97*2 |  |  | 25.66
|  | ;3.np; 2,95*(3,42*2)-0,8*1,97*2 |  |  | 17.026
197 | 962081131R00 | Bourání příček ze skleněných tvárnic tl. 10 cm |  | m2 | 23.0586 | 0 | 0 | 0 | 0 | 0 |  | 0 | 0 | 0 | 0 | 0 | 0 | 0 | S01D.1 | 0 | 0 | 0 | 21 | 0 | 0 | 1 |  |  |  | 0 | 0 | 0 | 96_ | S01D.1_9_ | S01D.1_ | 0 | 0 | 0 | 621 | 0 | 0 | 0
|  | ;1.np; 1,16*1,59 |  |  | 1.8444
|  | ;2.np; 1,15*1,58*3+1,4*2,5 |  |  | 8.951
|  | ;3.np; 1,15*1,6*3+1,4*3,5+0,96*0,96*2 |  |  | 12.2632
198 | 965042241R00 | Bourání mazanin betonových tl. nad 10 cm, nad 4 m2 |  | m3 | 18.8272 | 0 | 0 | 0 | 0 | 0 |  | 0 | 0 | 0 | 0 | 0 | 0 | 0 | S01D.1 | 0 | 0 | 0 | 21 | 0 | 0 | 1 |  |  |  | 0 | 0 | 0 | 96_ | S01D.1_9_ | S01D.1_ | 0 | 0 | 0 | 625 | 0 | 0 | 0
|  | ;1.np; (2,13*21,8+3,42*(1,8+0,94+1,35+1,7)+3,42*(1,8+4,22)+2,88*4,5+2,2*3,0)*0,1 |  |  | 10.6384
|  | ;podkladní beton; 0,6*(21+10)*0,1+0,1*(3,42*6,2*2) |  |  | 6.1008
|  | ;přístavek; 0,15*(3,6*2,0+1,6*4,2) |  |  | 2.088
199 | 965081713R00 | Bourání dlažeb keramických tl.10 mm, nad 1 m2 |  | m2 | 127.6933 | 0 | 0 | 0 | 0 | 0 |  | 0 | 0 | 0 | 0 | 0 | 0 | 0 | S01D.1 | 0 | 0 | 0 | 21 | 0 | 0 | 1 |  |  |  | 0 | 0 | 0 | 96_ | S01D.1_9_ | S01D.1_ | 0 | 0 | 0 | 629 | 0 | 0 | 0
|  | ;1.np; 0,74*1,8+2,58*1,8+1,8*0,94+0,94*1,53+1,35*3,42+3,42*1,7 |  |  | 19.5372
|  | 1,8*3,42+4,22*2,09+0,97*1,23*4 |  |  | 19.7482
|  | 3,32*2,4 |  |  | 7.968
|  | ;2.np; (3,43*1,8+2,05*4,4+0,98*1,23*4)*2 |  |  | 40.0312
|  | ;3.np; 3,43*1,8+2,05*4,31+1,0*1,3*4+3,43*1,9+2,26*4,2+2,23*1,08+1,18*1,51 |  |  | 40.4087
200 | 968095002R00 | Bourání parapetů dřevěných š. do 50 cm |  | m | 59.95 | 0 | 0 | 0 | 0 | 0 |  | 0 | 0 | 0 | 0 | 0 | 0 | 0 | S01D.1 | 0 | 0 | 0 | 21 | 0 | 0 | 1 |  |  |  | 0 | 0 | 0 | 96_ | S01D.1_9_ | S01D.1_ | 0 | 0 | 0 | 635 | 0 | 0 | 0
|  | ;1.np; 1,4+0,9+0,95+1,1*3+1,4*10 |  |  | 20.55
|  | ;2.np; 1,4+1,1*3+1,4*11 |  |  | 20.1
|  | ;3.np; 1,4*2+1,1+1,4*11 |  |  | 19.3
201 | 965081813R00 | Bourání dlažeb terac.,čedič. tl.do 30 mm, nad 1 m2 |  | m2 | 93.108 | 0 | 0 | 0 | 0 | 0 |  | 0 | 0 | 0 | 0 | 0 | 0 | 0 | S01D.1 | 0 | 0 | 0 | 21 | 0 | 0 | 1 |  |  |  | 0 | 0 | 0 | 96_ | S01D.1_9_ | S01D.1_ | 0 | 0 | 0 | 639 | 0 | 0 | 0
|  | ;1.np;48,54+2,2*3,0+2,88*4,9+11,2*2,13 |  |  | 93.108
202 | 962032231R00 | Bourání zdiva z cihel pálených na MVC |  | m3 | 2.7885 | 0 | 0 | 0 | 0 | 0 |  | 0 | 0 | 0 | 0 | 0 | 0 | 0 | S01D.1 | 0 | 0 | 0 | 21 | 0 | 0 | 1 |  |  |  | 0 | 0 | 0 | 96_ | S01D.1_9_ | S01D.1_ | 0 | 0 | 0 | 641 | 0 | 0 | 0
|  | ;přístavek; 0,3*2,5*(1,65+1,6+2,3)-2,29*0,3*2,0 |  |  | 2.7885
203 | 961044111R00 | Bourání základů z betonu prostého |  | m3 | 5.16 | 0 | 0 | 0 | 0 | 0 |  | 0 | 0 | 0 | 0 | 0 | 0 | 0 | S01D.1 | 0 | 0 | 0 | 21 | 0 | 0 | 1 |  |  |  | 0 | 0 | 0 | 96_ | S01D.1_9_ | S01D.1_ | 0 | 0 | 0 | 643 | 0 | 0 | 0
|  | ;přístavek; 0,8*0,45*(2,0+3,6+4,2+1,2) |  |  | 3.96
|  | ;šachta; 0,2*(2,0*2+1,0*2)*1,0 |  |  | 1.2
204 | 963042819R00 | Bourání schodišťových stupňů betonových |  | m | 4.2 | 0 | 0 | 0 | 0 | 0 |  | 0 | 0 | 0 | 0 | 0 | 0 | 0 | S01D.1 | 0 | 0 | 0 | 21 | 0 | 0 | 1 |  |  |  | 0 | 0 | 0 | 96_ | S01D.1_9_ | S01D.1_ | 0 | 0 | 0 | 646 | 0 | 0 | 0
|  | 4,2 |  |  | 4.2
205 | 965082941R00 | Odstranění násypu tl. nad 20 cm jakékoliv plochy |  | m3 | 16.8 | 0 | 0 | 0 | 0 | 0 |  | 0 | 0 | 0 | 0 | 0 | 0 | 0 | S01D.1 | 0 | 0 | 0 | 21 | 0 | 0 | 1 |  |  |  | 0 | 0 | 0 | 96_ | S01D.1_9_ | S01D.1_ | 0 | 0 | 0 | 648 | 0 | 0 | 0
|  | 0,8*21 |  |  | 16.8
206 | 963051113R00 | Bourání ŽB stropů deskových tl. nad 8 cm |  | m3 | 10.6875 | 0 | 0 | 0 | 0 | 0 |  | 0 | 0 | 0 | 0 | 0 | 0 | 0 | S01D.1 | 0 | 0 | 0 | 21 | 0 | 0 | 1 |  |  |  | 0 | 0 | 0 | 96_ | S01D.1_9_ | S01D.1_ | 0 | 0 | 0 | 650 | 0 | 0 | 0
|  | ;nad 1.np; 3,42*6,25*2*0,25 |  |  | 10.6875
207 | 968061126R00 | Vyvěšení dřevěných dveřních křídel pl. nad 2 m2 |  | kus | 2 | 0 | 0 | 0 | 0 | 0 |  | 0 | 0 | 0 | 0 | 0 | 0 | 0 | S01D.1 | 0 | 0 | 0 | 21 | 0 | 0 | 1 |  |  |  | 0 | 0 | 0 | 96_ | S01D.1_9_ | S01D.1_ | 0 | 0 | 0 | 652 | 0 | 0 | 0
|  | 2 |  |  | 2
208 | 968062456R00 | Vybourání dřevěných dveřních zárubní pl. nad 2 m2 |  | m2 | 3.317 | 0 | 0 | 0 | 0 | 0 |  | 0 | 0 | 0 | 0 | 0 | 0 | 0 | S01D.1 | 0 | 0 | 0 | 21 | 0 | 0 | 1 |  |  |  | 0 | 0 | 0 | 96_ | S01D.1_9_ | S01D.1_ | 0 | 0 | 0 | 654 | 0 | 0 | 0
|  | 1,55*2,14 |  |  | 3.317
209 | 965043341R00 | Bourání podkladů bet., potěr tl. 10 cm, nad 4 m2 |  | m3 | 4.8264 | 0 | 0 | 0 | 0 | 0 |  | 0 | 0 | 0 | 0 | 0 | 0 | 0 | S01D.1 | 0 | 0 | 0 | 21 | 0 | 0 | 1 |  |  |  | 0 | 0 | 0 | 96_ | S01D.1_9_ | S01D.1_ | 0 | 0 | 0 | 656 | 0 | 0 | 0
|  | ;2.np; 0,06*(3,43*1,8+2,05*4,4+0,98*1,23*4)*2 |  |  | 2.4019
|  | ;3.np; 0,06*(3,43*1,8+2,05*4,31+1,0*1,3*4+3,43*1,9+2,26*4,2+2,23*1,08+1,18*1,51) |  |  | 2.4245
210 | 965082923R00 | Odstranění násypu tl. do 10 cm, plocha nad 2 m2 |  | m3 | 4.3125 | 0 | 0 | 0 | 0 | 0 |  | 0 | 0 | 0 | 0 | 0 | 0 | 0 | S01D.1 | 0 | 0 | 0 | 21 | 0 | 0 | 1 |  |  |  | 0 | 0 | 0 | 96_ | S01D.1_9_ | S01D.1_ | 0 | 0 | 0 | 659 | 0 | 0 | 0
|  | ;pod podkl. betonem; 3,45*6,25*0,1*2 |  |  | 4.3125
| 97 | Prorážení otvorů a ostatní bourací práce |  |  |  |  | 0 | 0 | 0 | [9 empty] | S01D.1 | [7 empty] | 0 | 0 | 0
211 | 973031812R00 | Vysekání kapes pro zavázání příček tl. 10 cm |  | m | 12.6 | 0 | 0 | 0 | 0 | 0 |  | 0 | 0 | 0 | 0 | 0 | 0 | 0 | S01D.1 | 0 | 0 | 0 | 21 | 0 | 0 | 1 |  |  |  | 0 | 0 | 0 | 97_ | S01D.1_9_ | S01D.1_ | 0 | 0 | 0 | 662 | 0 | 0 | 0
|  | 3*4,2 |  |  | 12.6
212 | 973031813R00 | Vysekání kapes pro zavázání příček tl. 15 cm |  | m | 12.6 | 0 | 0 | 0 | 0 | 0 |  | 0 | 0 | 0 | 0 | 0 | 0 | 0 | S01D.1 | 0 | 0 | 0 | 21 | 0 | 0 | 1 |  |  |  | 0 | 0 | 0 | 97_ | S01D.1_9_ | S01D.1_ | 0 | 0 | 0 | 664 | 0 | 0 | 0
|  | 3*4,2 |  |  | 12.6
213 | 978013191R00 | Otlučení omítek vnitřních stěn v rozsahu do 100 % |  | m2 | 568.3655 | 0 | 0 | 0 | 0 | 0 |  | 0 | 0 | 0 | 0 | 0 | 0 | 0 | S01D.1 | 0 | 0 | 0 | 21 | 0 | 0 | 1 |  |  |  | 0 | 0 | 0 | 97_ | S01D.1_9_ | S01D.1_ | 0 | 0 | 0 | 666 | 0 | 0 | 0
|  | ;1.np - chodba - linkrusta; (1,3*13,2+4,0+6,2) |  |  | 27.36
|  | ;pod dřev. obkladem - chodba, cca 0,5 m; 0,5*(1,055+0,3*2+3,0+3,0+2,31+4,9+1,4+0,8+0,35*2+1,6+0,3+0) |  |  | 9.8325
|  | 0,5*(2,8+4,1+0,5*2+0,83+2,7+8,7) |  |  | 10.065
|  | ;WC 1.np; 4,3*(3,42*2+6,25*2)*2-(0,85*2,0+1,15*1,59+0,92*1,25+1,08*1,8*3+0,8*1,97*2) |  |  | 152.6615
|  | ;ostění při výměně oken; 0,5*(1,35+2,45*2+0,85+2,25*2+1,15+1,6*2+0,92+1,3*2) |  |  | 9.735
|  | 0,5*(1,08*3+1,8*6+1,35*10+2,08*20) |  |  | 34.57
|  | ;2.np; 4,2*(6,25*4+3,42*4)-(0,8*1,97*2+1,15*1,58*3+1,08*1,8*3) |  |  | 148.021
|  | ;ostění u oken; 0,35*(1,15*3+1,6*12+1,35+2,44*2+1,4+2,5*2+1,08*3+1,8*6) |  |  | 17.262
|  | 0,35*(1,35*11+2,1*2*11) |  |  | 21.3675
|  | ;3.np; 2,95*(6,2*4+3,43*4)-(0,8*1,97*2+1,15*1,58*3+1,08*1,76+0,96*0,96*2) |  |  | 101.287
|  | ;ostění u oken; 0,35*(1,35*2+2,44*4+1,15*3+1,58*6+1,4+3,5*2+0,96*6+1,08+1,76+1,35*11+2,1*22) |  |  | 36.204
214 | 978059531R00 | Odsekání vnitřních obkladů stěn nad 2 m2 |  | m2 | 183.7965 | 0 | 0 | 0 | 0 | 0 |  | 0 | 0 | 0 | 0 | 0 | 0 | 0 | S01D.1 | 0 | 0 | 0 | 21 | 0 | 0 | 1 |  |  |  | 0 | 0 | 0 | 97_ | S01D.1_9_ | S01D.1_ | 0 | 0 | 0 | 678 | 0 | 0 | 0
|  | ;1.np; 1,6*(4,22+1,25*8+1,2*4+1,53*2+1,2)+1,8*(2,2+2,0)+2,2*(1,2*2+1,35+0,3*2+0,1) |  |  | 54.598
|  | 1,55*(1,8+1,35) |  |  | 4.8825
|  | ;2.np; 1,5*(1,3*8+1,3*16)+1,8*(1,8*2+0,6*4+4,21+2,1*2-0,8) |  |  | 71.298
|  | ;3.np; 1,8*(1,8+0,6*2)+1,3*(1,3*4+1,3*8) |  |  | 25.68
|  | 1,8*2,0+1,3*(2,0+4,2+2,26+1,0+1,1*2+1,1*6) |  |  | 27.338
215 | 974031254R00 | Vysekání rýh zeď cihelná u stropu 10 x 15 cm |  | m | 59.84 | 0 | 0 | 0 | 0 | 0 |  | 0 | 0 | 0 | 0 | 0 | 0 | 0 | S01D.1 | 0 | 0 | 0 | 21 | 0 | 0 | 1 |  |  |  | 0 | 0 | 0 | 97_ | S01D.1_9_ | S01D.1_ | 0 | 0 | 0 | 684 | 0 | 0 | 0
|  | ;překlady; 1,2*4*3 |  |  | 14.4
|  | 1,5*4*3 |  |  | 18
|  | ;ocel. nosníky pod stropem v příčkách; 3,43*2*4 |  |  | 27.44
216 | 979011321R00 | Montáž a demontáž shozu za 2.NP |  | kus | 1 | 0 | 0 | 0 | 0 | 0 |  | 0 | 0 | 0 | 0 | 0 | 0 | 0 | S01D.1 | 0 | 0 | 0 | 21 | 0 | 0 | 1 |  |  |  | 0 | 0 | 0 | 97_ | S01D.1_9_ | S01D.1_ | 0 | 0 | 0 | 688 | 0 | 0 | 0
|  | 1 |  |  | 1
217 | 979011331R00 | Pronájem shozu (za metr) |  | den | 50 | 0 | 0 | 0 | 0 | 0 |  | 0 | 0 | 0 | 0 | 0 | 0 | 0 | S01D.1 | 0 | 0 | 0 | 21 | 0 | 0 | 1 |  |  |  | 0 | 0 | 0 | 97_ | S01D.1_9_ | S01D.1_ | 0 | 0 | 0 | 690 | 0 | 0 | 0
|  | 50 |  |  | 50
218 | 979011332R00 | Pronájem násypky (za kus) |  | den | 50 | 0 | 0 | 0 | 0 | 0 |  | 0 | 0 | 0 | 0 | 0 | 0 | 0 | S01D.1 | 0 | 0 | 0 | 21 | 0 | 0 | 1 |  |  |  | 0 | 0 | 0 | 97_ | S01D.1_9_ | S01D.1_ | 0 | 0 | 0 | 692 | 0 | 0 | 0
|  | 50 |  |  | 50
219 | 979011329R00 | Přípl. k mont.a dem. shozu za každé další podlaží |  | podlaž | 1 | 0 | 0 | 0 | 0 | 0 |  | 0 | 0 | 0 | 0 | 0 | 0 | 0 | S01D.1 | 0 | 0 | 0 | 21 | 0 | 0 | 1 |  |  |  | 0 | 0 | 0 | 97_ | S01D.1_9_ | S01D.1_ | 0 | 0 | 0 | 694 | 0 | 0 | 0
|  | 1 |  |  | 1
220 | 978012191R00 | Otlučení omítek vnitřních rákosov.stropů do 100 % |  | m2 | 6.205 | 0 | 0 | 0 | 0 | 0 |  | 0 | 0 | 0 | 0 | 0 | 0 | 0 | S01D.1 | 0 | 0 | 0 | 21 | 0 | 0 | 1 |  |  |  | 0 | 0 | 0 | 97_ | S01D.1_9_ | S01D.1_ | 0 | 0 | 0 | 696 | 0 | 0 | 0
|  | 1,7*3,65 |  |  | 6.205
221 | 971033581R00 | Vybourání otv. zeď cihel. pl.1 m2, tl.90 cm, MVC |  | m3 | 1.962 | 0 | 0 | 0 | 0 | 0 |  | 0 | 0 | 0 | 0 | 0 | 0 | 0 | S01D.1 | 0 | 0 | 0 | 21 | 0 | 0 | 1 |  |  |  | 0 | 0 | 0 | 97_ | S01D.1_9_ | S01D.1_ | 0 | 0 | 0 | 698 | 0 | 0 | 0
|  | ;1.np; (1,35*2,15-0,9*0,5)*0,8 |  |  | 1.962
222 | 971033561R00 | Vybourání otv. zeď cihel. pl.1 m2, tl.60 cm, MVC |  | m3 | 1.26 | 0 | 0 | 0 | 0 | 0 |  | 0 | 0 | 0 | 0 | 0 | 0 | 0 | S01D.1 | 0 | 0 | 0 | 21 | 0 | 0 | 1 |  |  |  | 0 | 0 | 0 | 97_ | S01D.1_9_ | S01D.1_ | 0 | 0 | 0 | 700 | 0 | 0 | 0
|  | ;1.np; 0,9*0,5*0,5 |  |  | 0.225
|  | ;2.np; 0,6*0,5*1,15*3 |  |  | 1.035
223 | 973031345R00 | Vysekání kapes zeď cih. MVC pl. 0,5 m2, hl. 30 cm |  | kus | 5 | 0 | 0 | 0 | 0 | 0 |  | 0 | 0 | 0 | 0 | 0 | 0 | 0 | S01D.1 | 0 | 0 | 0 | 21 | 0 | 0 | 1 |  |  |  | 0 | 0 | 0 | 97_ | S01D.1_9_ | S01D.1_ | 0 | 0 | 0 | 703 | 0 | 0 | 0
|  | ;hydranty; 1+1+1 |  |  | 3
|  | ;rozvaděče; 2 |  |  | 2
224 | 973031335R00 | Vysekání kapes zeď cih. MVC pl. 0,16 m2, hl. 30 cm |  | kus | 32 | 0 | 0 | 0 | 0 | 0 |  | 0 | 0 | 0 | 0 | 0 | 0 | 0 | S01D.1 | 0 | 0 | 0 | 21 | 0 | 0 | 1 |  |  |  | 0 | 0 | 0 | 97_ | S01D.1_9_ | S01D.1_ | 0 | 0 | 0 | 706 | 0 | 0 | 0
|  | ;osazení ocel. nosníků pod stropy; 8+8+16 |  |  | 32
225 | 970041250R00 | Vrtání jádrové do prostého betonu do D 250 mm |  | m | 4 | 0 | 0 | 0 | 0 | 0 |  | 0 | 0 | 0 | 0 | 0 | 0 | 0 | S01D.1 | 0 | 0 | 0 | 21 | 0 | 0 | 1 |  |  |  | 0 | 0 | 0 | 97_ | S01D.1_9_ | S01D.1_ | 0 | 0 | 0 | 708 | 0 | 0 | 0
|  | ;prostup kanalizace; 0,8*5 |  |  | 4
226 | 971033461R00 | Vybourání otv. zeď cihel. pl.0,25 m2, tl.60cm, MVC |  | kus | 3 | 0 | 0 | 0 | 0 | 0 |  | 0 | 0 | 0 | 0 | 0 | 0 | 0 | S01D.1 | 0 | 0 | 0 | 21 | 0 | 0 | 1 |  |  |  | 0 | 0 | 0 | 97_ | S01D.1_9_ | S01D.1_ | 0 | 0 | 0 | 710 | 0 | 0 | 0
|  | 3 |  |  | 3
227 | 974031123R00 | Vysekání rýh ve zdi cihelné 3 x 10 cm |  | m | 125 | 0 | 0 | 0 | 0 | 0 |  | 0 | 0 | 0 | 0 | 0 | 0 | 0 | S01D.1 | 0 | 0 | 0 | 21 | 0 | 0 | 1 |  |  |  | 0 | 0 | 0 | 97_ | S01D.1_9_ | S01D.1_ | 0 | 0 | 0 | 712 | 0 | 0 | 0
|  | ;elektro v lištách; 125 |  |  | 125
228 | 970031300R00 | Vrtání jádrové do zdiva cihelného do D 300 mm |  | m | 2.5 | 0 | 0 | 0 | 0 | 0 |  | 0 | 0 | 0 | 0 | 0 | 0 | 0 | S01D.1 | 0 | 0 | 0 | 21 | 0 | 0 | 1 |  |  |  | 0 | 0 | 0 | 97_ | S01D.1_9_ | S01D.1_ | 0 | 0 | 0 | 714 | 0 | 0 | 0
|  | ;VZT; 0,5*5 |  |  | 2.5
229 | 970031130R00 | Vrtání jádrové do zdiva cihelného do D 130 mm |  | m | 0.5 | 0 | 0 | 0 | 0 | 0 |  | 0 | 0 | 0 | 0 | 0 | 0 | 0 | S01D.1 | 0 | 0 | 0 | 21 | 0 | 0 | 1 |  |  |  | 0 | 0 | 0 | 97_ | S01D.1_9_ | S01D.1_ | 0 | 0 | 0 | 716 | 0 | 0 | 0
|  | ;VZT; 0,5 |  |  | 0.5
230 | 970041100R00 | Vrtání jádrové do prostého betonu do D 100 mm |  | m | 1 | 0 | 0 | 0 | 0 | 0 |  | 0 | 0 | 0 | 0 | 0 | 0 | 0 | S01D.1 | 0 | 0 | 0 | 21 | 0 | 0 | 1 |  |  |  | 0 | 0 | 0 | 97_ | S01D.1_9_ | S01D.1_ | 0 | 0 | 0 | 718 | 0 | 0 | 0
|  | ;přípojka vody; 1,0 |  |  | 1
| H99 | Ostatní přesuny hmot |  |  |  |  | 0 | 0 | 0 | [9 empty] | S01D.1 | [7 empty] | 0 | 0 | 0
231 | 999281111R00 | Přesun hmot pro opravy a údržbu do výšky 25 m |  | t | 79.1644 | 0 | 0 | 0 | 0 | 0 |  | 0 | 0 | 0 | 0 | 0 | 0 | 0 | S01D.1 | 0 | 0 | 0 | 21 | 0 | 0 | 5 |  |  |  | 0 | 0 | 0 | H99_ | S01D.1_9_ | S01D.1_ | 0 | 0 | 0 | 721 | 0 | 0 | 0
| S | Přesuny sutí |  |  |  |  | 0 | 0 | 0 | [9 empty] | S01D.1 | [7 empty] | 0 | 0 | 0
232 | 979082111R00 | Vnitrostaveništní doprava suti do 10 m |  | t | 255.21 | 0 | 0 | 0 | 0 | 0 |  | 0 | 0 | 0 | 0 | 0 | 0 | 0 | S01D.1 | 0 | 0 | 0 | 21 | 0 | 0 | 5 |  |  |  | 0 | 0 | 0 | S_ | S01D.1_9_ | S01D.1_ | 0 | 0 | 0 | 723 | 0 | 0 | 0
|  | 201,99+50,63 |  |  | 252.62
|  | 1,44+0,45+0,15+0,26+0,08 |  |  | 2.38
|  | 0,13+0,08 |  |  | 0.21
233 | 979082317R00 | Vodorovná doprava suti a hmot po suchu do 5000 m |  | t | 255.21 | 0 | 0 | 0 | 0 | 0 |  | 0 | 0 | 0 | 0 | 0 | 0 | 0 | S01D.1 | 0 | 0 | 0 | 21 | 0 | 0 | 5 |  |  |  | 0 | 0 | 0 | S_ | S01D.1_9_ | S01D.1_ | 0 | 0 | 0 | 727 | 0 | 0 | 0
|  | 255,21 |  |  | 255.21
234 | 979087113R00 | Nakládání vybouraných hmot na dopravní prostředky |  | t | 255.21 | 0 | 0 | 0 | 0 | 0 |  | 0 | 0 | 0 | 0 | 0 | 0 | 0 | S01D.1 | 0 | 0 | 0 | 21 | 0 | 0 | 5 |  |  |  | 0 | 0 | 0 | S_ | S01D.1_9_ | S01D.1_ | 0 | 0 | 0 | 729 | 0 | 0 | 0
|  | 255,21 |  |  | 255.21
235 | 979990107R00 | Poplatek za skládku suti - směs betonu,cihel,dřeva, skla, oceli |  | t | 2.59 | 0 | 0 | 0 | 0 | 0 |  | 0 | 0 | 0 | 0 | 0 | 0 | 0 | S01D.1 | 0 | 0 | 0 | 21 | 0 | 0 | 5 |  |  |  | 0 | 0 | 0 | S_ | S01D.1_9_ | S01D.1_ | 0 | 0 | 0 | 731 | 0 | 0 | 0
|  | 2,38+0,21 |  |  | 2.59
236 | 979990001R00 | Poplatek za skládku stavební suti |  | t | 252.62 | 0 | 0 | 0 | 0 | 0 |  | 0 | 0 | 0 | 0 | 0 | 0 | 0 | S01D.1 | 0 | 0 | 0 | 21 | 0 | 0 | 5 |  |  |  | 0 | 0 | 0 | S_ | S01D.1_9_ | S01D.1_ | 0 | 0 | 0 | 733 | 0 | 0 | 0
|  | 252,62 |  |  | 252.62
237 | 979011311RT1 | Svislá doprava suti a vybouraných hmot shozem |  | t | 51.6 | 0 | 0 | 0 | 0 | 0 |  | 0 | 0 | 0 | 0 | 0 | 0 | 0 | S01D.1 | 0 | 0 | 0 | 21 | 0 | 0 | 5 |  |  |  | 0 | 0 | 0 | S_ | S01D.1_9_ | S01D.1_ | 0 | 0 | 0 | 735 | 0 | 0 | 0
s naložením do shozu
|  | 51,6 |  |  | 51.6
|  | Vybavení - viz výpis PSV |  |  |  |  | 0 | 0 | 0
| 766 | Konstrukce truhlářské |  |  |  |  | 0 | 0 | 0 | [9 empty] | S01D.2 | [7 empty] | 0 | 0 | 0
238 | 766000160 | Šatní skříňka dvoudílná dvoudvéřová 600/500/1850-2050 |  | ks | 2 | 0 | 0 | 0 | 0 | 0 |  | 0 | 0 | 0 | 0 | 0 | 0 | 0 | S01D.2 | 0 | 0 | 0 | 21 | 0 | 0 | 7 |  |  |  | 0 | 0 | 0 | 766_ | S01D.2_76_ | S01D.2_ | 0 | 0 | 0 | 740 | 0 | 0 | 0
D+M
|  | ;V10; 2 |  |  | 2
239 | 766000177 | Police nerezová dvoupatrová 900-1000/300-400/600-800 mm |  | ks | 2 | 0 | 0 | 0 | 0 | 0 |  | 0 | 0 | 0 | 0 | 0 | 0 | 0 | S01D.2 | 0 | 0 | 0 | 21 | 0 | 0 | 7 |  |  |  | 0 | 0 | 0 | 766_ | S01D.2_76_ | S01D.2_ | 0 | 0 | 0 | 743 | 0 | 0 | 0
Stavitelná, D+M
|  | ;V11; 2 |  |  | 2
240 | 766000179 | Regál policový skladový 900-1000/400-450/2000-2200mm |  | ks | 2 | 0 | 0 | 0 | 0 | 0 |  | 0 | 0 | 0 | 0 | 0 | 0 | 0 | S01D.2 | 0 | 0 | 0 | 21 | 0 | 0 | 7 |  |  |  | 0 | 0 | 0 | 766_ | S01D.2_76_ | S01D.2_ | 0 | 0 | 0 | 746 | 0 | 0 | 0
D+M, 6 stavitelných laminových nebo kovových polic
|  | ;V12; 2 |  |  | 2
241 | 766000172 | Židle bez područek, materiál kov - plast |  | ks | 2 | 0 | 0 | 0 | 0 | 0 |  | 0 | 0 | 0 | 0 | 0 | 0 | 0 | S01D.2 | 0 | 0 | 0 | 21 | 0 | 0 | 7 |  |  |  | 0 | 0 | 0 | 766_ | S01D.2_76_ | S01D.2_ | 0 | 0 | 0 | 749 | 0 | 0 | 0
|  | ;V15; 2 |  |  | 2
242 | 766000167 | Informační tabule vnitřní s hliníkovým rámem nástěnná, materiál plochy - textil, příp.korek - rozměr 1200/600mm |  | ks | 3 | 0 | 0 | 0 | 0 | 0 |  | 0 | 0 | 0 | 0 | 0 | 0 | 0 | S01D.2 | 0 | 0 | 0 | 21 | 0 | 0 | 7 |  |  |  | 0 | 0 | 0 | 766_ | S01D.2_76_ | S01D.2_ | 0 | 0 | 0 | 751 | 0 | 0 | 0
D+M
|  | ;V19; 3 |  |  | 3
243 | 766000166 | Desky nástěnné šatní s hliníkovými trojháčky na svrchní oděv a čepici - v.150-200mm, celkový počet 4 ks délky 1700mm, 1300mm, 2 x 700mm vč.montáže |  | ks | 1 | 0 | 0 | 0 | 0 | 0 |  | 0 | 0 | 0 | 0 | 0 | 0 | 0 | S01D.2 | 0 | 0 | 0 | 21 | 0 | 0 | 7 |  |  |  | 0 | 0 | 0 | 766_ | S01D.2_76_ | S01D.2_ | 0 | 0 | 0 | 754 | 0 | 0 | 0
D+M
|  | ;V20; 1 |  |  | 1
244 | 766000162 | Informační tabule patrová směrová vnitřní nástěnná, rozměr cca 1200/600-800mm |  | ks | 1 | 0 | 0 | 0 | 0 | 0 |  | 0 | 0 | 0 | 0 | 0 | 0 | 0 | S01D.2 | 0 | 0 | 0 | 21 | 0 | 0 | 7 |  |  |  | 0 | 0 | 0 | 766_ | S01D.2_76_ | S01D.2_ | 0 | 0 | 0 | 757 | 0 | 0 | 0
D+M
|  | ;V21; 1 |  |  | 1
245 | 766000161 | Informační štítky a tabulky na dveře- popis místností, piktogramy apod., materiál matný nerez, hliník, stříbrný elox |  | ks | 30 | 0 | 0 | 0 | 0 | 0 |  | 0 | 0 | 0 | 0 | 0 | 0 | 0 | S01D.2 | 0 | 0 | 0 | 21 | 0 | 0 | 7 |  |  |  | 0 | 0 | 0 | 766_ | S01D.2_76_ | S01D.2_ | 0 | 0 | 0 | 760 | 0 | 0 | 0
D+M
|  | ;V22; 30 |  |  | 30
246 | 998766102R00 | Přesun hmot pro truhlářské konstr., výšky do 12 m |  | t | 0.687 | 0 | 0 | 0 | 0 | 0 |  | 0 | 0 | 0 | 0 | 0 | 0 | 0 | S01D.2 | 0 | 0 | 0 | 21 | 0 | 0 | 5 |  |  |  | 0 | 0 | 0 | 766_ | S01D.2_76_ | S01D.2_ | 0 | 0 | 0 | 763 | 0 | 0 | 0
| 787 | Zasklívání |  |  |  |  | 0 | 0 | 0 | [9 empty] | S01D.2 | [7 empty] | 0 | 0 | 0
247 | 787911111R00 | Montáž zrcadla na stěnu, na lepidlo, pl. do 2 m2 |  | m2 | 6.84 | 0 | 0 | 0 | 0 | 0 |  | 0 | 0 | 0 | 0 | 0 | 0 | 0 | S01D.2 | 0 | 0 | 0 | 21 | 0 | 0 | 7 |  |  |  | 0 | 0 | 0 | 787_ | S01D.2_78_ | S01D.2_ | 0 | 0 | 0 | 765 | 0 | 0 | 0
|  | ;V16; 1,2*0,6*2 |  |  | 1.44
|  | ;V17; 2,0*0,6*4 |  |  | 4.8
|  | ;V18; 0,5*0,6*2 |  |  | 0.6
248 | 63465127 | Zrcadlo nemontované čiré tl. 6 mm |  | m2 | 7.524 | 0 | 0 | 0 | 0 | 0 |  | 0 | 0 | 0 | 0 | 0 | 0 | 0 | S01D.2 | 0 | 0 | 0 | 21 | 0 | 0 | 7 |  |  |  | 0 | 0 | 0 | 787_ | S01D.2_78_ | S01D.2_ | 0 | 0 | 0 | 769 | 0 | 0 | 0
|  | 6,84 |  |  | 6.84
|  | ;ztratné 10%; 0,684 |  |  | 0.684
249 | 998787102R00 | Přesun hmot pro zasklívání, výšky do 12 m |  | t | 0.10588 | 0 | 0 | 0 | 0 | 0 |  | 0 | 0 | 0 | 0 | 0 | 0 | 0 | S01D.2 | 0 | 0 | 0 | 21 | 0 | 0 | 5 |  |  |  | 0 | 0 | 0 | 787_ | S01D.2_78_ | S01D.2_ | 0 | 0 | 0 | 772 | 0 | 0 | 0
|  | ZTI |  |  |  |  | 0 | 0 | 0
| 13 | Hloubené vykopávky |  |  |  |  | 0 | 0 | 0 | [9 empty] | S01D4.1 | [7 empty] | 0 | 0 | 0
250 | 139601102R00 | Ruční výkop jam, rýh a šachet v hornině tř. 3 |  | m3 | 38.54 | 0 | 0 | 0 | 0 | 0 |  | 0 | 0 | 0 | 0 | 0 | 0 | 0 | S01D4.1 | 0 | 0 | 0 | 21 | 0 | 0 | 1 |  |  |  | 0 | 0 | 0 | 13_ | S01D4.1_1_ | S01D4.1_ | 0 | 0 | 0 | 775 | 0 | 0 | 0
|  | ;výkop pro kanalizaci uvnitř objektu; 0,5*1,0*8,1+0,5*0,8*(13,3+9,6)+0,5*0,6*(2,4+0,6+0,5+1,9+0,5) |  |  | 14.98
|  | 0,5*0,6*(6,8+5,5+2,5+1,0+2,0+8,0+2,1) |  |  | 8.37
|  | ;venek; 0,7*1,4*9,0 |  |  | 8.82
|  | ;přípojka vody; 0,7*7,0*1,3 |  |  | 6.37
| 16 | Přemístění výkopku |  |  |  |  | 0 | 0 | 0 | [9 empty] | S01D4.1 | [7 empty] | 0 | 0 | 0
251 | 167101201R00 | Nakládání výkopku z hor.1 ÷ 4 - ručně |  | m3 | 38.54 | 0 | 0 | 0 | 0 | 0 |  | 0 | 0 | 0 | 0 | 0 | 0 | 0 | S01D4.1 | 0 | 0 | 0 | 21 | 0 | 0 | 1 |  |  |  | 0 | 0 | 0 | 16_ | S01D4.1_1_ | S01D4.1_ | 0 | 0 | 0 | 781 | 0 | 0 | 0
|  | 38,54 |  |  | 38.54
252 | 162701101R00 | Vodorovné přemístění výkopku z hor.1-4 do 6000 m |  | m3 | 38.54 | 0 | 0 | 0 | 0 | 0 |  | 0 | 0 | 0 | 0 | 0 | 0 | 0 | S01D4.1 | 0 | 0 | 0 | 21 | 0 | 0 | 1 |  |  |  | 0 | 0 | 0 | 16_ | S01D4.1_1_ | S01D4.1_ | 0 | 0 | 0 | 783 | 0 | 0 | 0
|  | 38,54 |  |  | 38.54
| 17 | Konstrukce ze zemin |  |  |  |  | 0 | 0 | 0 | [9 empty] | S01D4.1 | [7 empty] | 0 | 0 | 0
253 | 175101101RT2 | Obsyp potrubí bez prohození sypaniny |  | m3 | 38.54 | 0 | 0 | 0 | 0 | 0 |  | 0 | 0 | 0 | 0 | 0 | 0 | 0 | S01D4.1 | 0 | 0 | 0 | 21 | 0 | 0 | 1 |  |  |  | 0 | 0 | 0 | 17_ | S01D4.1_1_ | S01D4.1_ | 0 | 0 | 0 | 786 | 0 | 0 | 0
s dodáním štěrkopísku frakce 0 - 22 mm
|  | 38,54 |  |  | 38.54
| 19 | Hloubení pro podzemní stěny, ražení a hloubení důlní |  |  |  |  | 0 | 0 | 0 | [9 empty] | S01D4.1 | [7 empty] | 0 | 0 | 0
254 | 199000002R00 | Poplatek za skládku horniny 1- 4 |  | m3 | 38.54 | 0 | 0 | 0 | 0 | 0 |  | 0 | 0 | 0 | 0 | 0 | 0 | 0 | S01D4.1 | 0 | 0 | 0 | 21 | 0 | 0 | 1 |  |  |  | 0 | 0 | 0 | 19_ | S01D4.1_1_ | S01D4.1_ | 0 | 0 | 0 | 790 | 0 | 0 | 0
|  | 38,54 |  |  | 38.54
| 721 | Vnitřní kanalizace |  |  |  |  | 0 | 0 | 0 | [9 empty] | S01D4.1 | [7 empty] | 0 | 0 | 0
255 | 721176222R00 | Potrubí KG svodné (ležaté) v zemi D 110 x 3,2 mm |  | m | 32.66 | 0 | 0 | 0 | 0 | 0 |  | 0 | 0 | 0 | 0 | 0 | 0 | 0 | S01D4.1 | 0 | 0 | 0 | 21 | 0 | 0 | 7 |  |  |  | 0 | 0 | 0 | 721_ | S01D4.1_72_ | S01D4.1_ | 0 | 0 | 0 | 793 | 0 | 0 | 0
|  | 32,66 |  |  | 32.66
256 | 721176223R00 | Potrubí KG svodné (ležaté) v zemi D 125 x 3,2 mm |  | m | 41.3 | 0 | 0 | 0 | 0 | 0 |  | 0 | 0 | 0 | 0 | 0 | 0 | 0 | S01D4.1 | 0 | 0 | 0 | 21 | 0 | 0 | 7 |  |  |  | 0 | 0 | 0 | 721_ | S01D4.1_72_ | S01D4.1_ | 0 | 0 | 0 | 795 | 0 | 0 | 0
|  | 41,3 |  |  | 41.3
257 | 721176224R00 | Potrubí KG svodné (ležaté) v zemi D 160 x 4,0 mm |  | m | 16.8 | 0 | 0 | 0 | 0 | 0 |  | 0 | 0 | 0 | 0 | 0 | 0 | 0 | S01D4.1 | 0 | 0 | 0 | 21 | 0 | 0 | 7 |  |  |  | 0 | 0 | 0 | 721_ | S01D4.1_72_ | S01D4.1_ | 0 | 0 | 0 | 797 | 0 | 0 | 0
|  | 16,8 |  |  | 16.8
258 | 721176102R00 | Potrubí HT připojovací D 40 x 1,8 mm |  | m | 16.1 | 0 | 0 | 0 | 0 | 0 |  | 0 | 0 | 0 | 0 | 0 | 0 | 0 | S01D4.1 | 0 | 0 | 0 | 21 | 0 | 0 | 7 |  |  |  | 0 | 0 | 0 | 721_ | S01D4.1_72_ | S01D4.1_ | 0 | 0 | 0 | 799 | 0 | 0 | 0
|  | 16,1 |  |  | 16.1
259 | 721176103R00 | Potrubí HT připojovací D 50 x 1,8 mm |  | m | 20.4 | 0 | 0 | 0 | 0 | 0 |  | 0 | 0 | 0 | 0 | 0 | 0 | 0 | S01D4.1 | 0 | 0 | 0 | 21 | 0 | 0 | 7 |  |  |  | 0 | 0 | 0 | 721_ | S01D4.1_72_ | S01D4.1_ | 0 | 0 | 0 | 801 | 0 | 0 | 0
|  | 20,4 |  |  | 20.4
260 | 721176104R00 | Potrubí HT připojovací D 75 x 1,9 mm |  | m | 3.7 | 0 | 0 | 0 | 0 | 0 |  | 0 | 0 | 0 | 0 | 0 | 0 | 0 | S01D4.1 | 0 | 0 | 0 | 21 | 0 | 0 | 7 |  |  |  | 0 | 0 | 0 | 721_ | S01D4.1_72_ | S01D4.1_ | 0 | 0 | 0 | 803 | 0 | 0 | 0
|  | 3,7 |  |  | 3.7
261 | 721176105R00 | Potrubí HT připojovací D 110 x 2,7 mm |  | m | 22.9 | 0 | 0 | 0 | 0 | 0 |  | 0 | 0 | 0 | 0 | 0 | 0 | 0 | S01D4.1 | 0 | 0 | 0 | 21 | 0 | 0 | 7 |  |  |  | 0 | 0 | 0 | 721_ | S01D4.1_72_ | S01D4.1_ | 0 | 0 | 0 | 805 | 0 | 0 | 0
|  | 22,9 |  |  | 22.9
262 | 721176134R00 | Potrubí HT svodné (ležaté) zavěšené D 75 x 1,9 mm |  | m | 1.8 | 0 | 0 | 0 | 0 | 0 |  | 0 | 0 | 0 | 0 | 0 | 0 | 0 | S01D4.1 | 0 | 0 | 0 | 21 | 0 | 0 | 7 |  |  |  | 0 | 0 | 0 | 721_ | S01D4.1_72_ | S01D4.1_ | 0 | 0 | 0 | 807 | 0 | 0 | 0
|  | 1,8 |  |  | 1.8
263 | 721176135R00 | Potrubí HT svodné (ležaté) zavěšené D 110 x 2,7 mm |  | m | 3.1 | 0 | 0 | 0 | 0 | 0 |  | 0 | 0 | 0 | 0 | 0 | 0 | 0 | S01D4.1 | 0 | 0 | 0 | 21 | 0 | 0 | 7 |  |  |  | 0 | 0 | 0 | 721_ | S01D4.1_72_ | S01D4.1_ | 0 | 0 | 0 | 809 | 0 | 0 | 0
|  | 3,1 |  |  | 3.1
264 | 721176136R00 | Potrubí HT svodné (ležaté) zavěšené D 125 x 3,1 mm |  | m | 1.3 | 0 | 0 | 0 | 0 | 0 |  | 0 | 0 | 0 | 0 | 0 | 0 | 0 | S01D4.1 | 0 | 0 | 0 | 21 | 0 | 0 | 7 |  |  |  | 0 | 0 | 0 | 721_ | S01D4.1_72_ | S01D4.1_ | 0 | 0 | 0 | 811 | 0 | 0 | 0
|  | 1,3 |  |  | 1.3
265 | 721176114R00 | Potrubí HT odpadní svislé D 75 x 1,9 mm |  | m | 13.3 | 0 | 0 | 0 | 0 | 0 |  | 0 | 0 | 0 | 0 | 0 | 0 | 0 | S01D4.1 | 0 | 0 | 0 | 21 | 0 | 0 | 7 |  |  |  | 0 | 0 | 0 | 721_ | S01D4.1_72_ | S01D4.1_ | 0 | 0 | 0 | 813 | 0 | 0 | 0
|  | 13,3 |  |  | 13.3
266 | 721176115R00 | Potrubí HT odpadní svislé D 110 x 2,7 mm |  | m | 74.2 | 0 | 0 | 0 | 0 | 0 |  | 0 | 0 | 0 | 0 | 0 | 0 | 0 | S01D4.1 | 0 | 0 | 0 | 21 | 0 | 0 | 7 |  |  |  | 0 | 0 | 0 | 721_ | S01D4.1_72_ | S01D4.1_ | 0 | 0 | 0 | 815 | 0 | 0 | 0
|  | 74,2 |  |  | 74.2
267 | 721194104R00 | Vyvedení odpadních výpustek D 40 x 1,8 |  | kus | 18 | 0 | 0 | 0 | 0 | 0 |  | 0 | 0 | 0 | 0 | 0 | 0 | 0 | S01D4.1 | 0 | 0 | 0 | 21 | 0 | 0 | 7 |  |  |  | 0 | 0 | 0 | 721_ | S01D4.1_72_ | S01D4.1_ | 0 | 0 | 0 | 817 | 0 | 0 | 0
|  | 18 |  |  | 18
268 | 721194105R00 | Vyvedení odpadních výpustek D 50 x 1,8 |  | kus | 11 | 0 | 0 | 0 | 0 | 0 |  | 0 | 0 | 0 | 0 | 0 | 0 | 0 | S01D4.1 | 0 | 0 | 0 | 21 | 0 | 0 | 7 |  |  |  | 0 | 0 | 0 | 721_ | S01D4.1_72_ | S01D4.1_ | 0 | 0 | 0 | 819 | 0 | 0 | 0
|  | 11 |  |  | 11
269 | 721194107R00 | Vyvedení odpadních výpustek D 75 x 1,9 |  | kus | 9 | 0 | 0 | 0 | 0 | 0 |  | 0 | 0 | 0 | 0 | 0 | 0 | 0 | S01D4.1 | 0 | 0 | 0 | 21 | 0 | 0 | 7 |  |  |  | 0 | 0 | 0 | 721_ | S01D4.1_72_ | S01D4.1_ | 0 | 0 | 0 | 821 | 0 | 0 | 0
|  | ;z podlahy; 4 |  |  | 4
|  | ;vpusti; 5 |  |  | 5
270 | 721194109R00 | Vyvedení odpadních výpustek D 110 x 2,3 |  | kus | 30 | 0 | 0 | 0 | 0 | 0 |  | 0 | 0 | 0 | 0 | 0 | 0 | 0 | S01D4.1 | 0 | 0 | 0 | 21 | 0 | 0 | 7 |  |  |  | 0 | 0 | 0 | 721_ | S01D4.1_72_ | S01D4.1_ | 0 | 0 | 0 | 824 | 0 | 0 | 0
|  | ;z podlahy; 8 |  |  | 8
|  | ;ze zdi a čisté podlahy - wc; 19 |  |  | 19
|  | ;výlevka; 3 |  |  | 3
271 | 721223424RT1 | Vpusť podlahová se zápachovou uzávěrkou HL 317 |  | kus | 5 | 0 | 0 | 0 | 0 | 0 |  | 0 | 0 | 0 | 0 | 0 | 0 | 0 | S01D4.1 | 0 | 0 | 0 | 21 | 0 | 0 | 7 |  |  |  | 0 | 0 | 0 | 721_ | S01D4.1_72_ | S01D4.1_ | 0 | 0 | 0 | 828 | 0 | 0 | 0
mřížka nerez 138 x 138 mm DN 50/75/110
|  | 5 |  |  | 5
272 | 721178126R00 | Čisticí kus PP pro potr.svislé D110 |  | kus | 5 | 0 | 0 | 0 | 0 | 0 |  | 0 | 0 | 0 | 0 | 0 | 0 | 0 | S01D4.1 | 0 | 0 | 0 | 21 | 0 | 0 | 7 |  |  |  | 0 | 0 | 0 | 721_ | S01D4.1_72_ | S01D4.1_ | 0 | 0 | 0 | 831 | 0 | 0 | 0
|  | 5 |  |  | 5
273 | 721273150RT1 | Hlavice ventilační přivětrávací HL900 |  | kus | 5 | 0 | 0 | 0 | 0 | 0 |  | 0 | 0 | 0 | 0 | 0 | 0 | 0 | S01D4.1 | 0 | 0 | 0 | 21 | 0 | 0 | 7 |  |  |  | 0 | 0 | 0 | 721_ | S01D4.1_72_ | S01D4.1_ | 0 | 0 | 0 | 833 | 0 | 0 | 0
přivzdušňovací ventil HL900, D 50/75/110 mm
|  | 5 |  |  | 5
274 | 721273200RT3 | Souprava ventilační střešní HL |  | kus | 2 | 0 | 0 | 0 | 0 | 0 |  | 0 | 0 | 0 | 0 | 0 | 0 | 0 | S01D4.1 | 0 | 0 | 0 | 21 | 0 | 0 | 7 |  |  |  | 0 | 0 | 0 | 721_ | S01D4.1_72_ | S01D4.1_ | 0 | 0 | 0 | 836 | 0 | 0 | 0
souprava větrací hlavice PP HL810 D 110 mm
|  | 2 |  |  | 2
275 | 721290112R00 | Zkouška těsnosti kanalizace vodou DN 200 |  | m | 321.7 | 0 | 0 | 0 | 0 | 0 |  | 0 | 0 | 0 | 0 | 0 | 0 | 0 | S01D4.1 | 0 | 0 | 0 | 21 | 0 | 0 | 7 |  |  |  | 0 | 0 | 0 | 721_ | S01D4.1_72_ | S01D4.1_ | 0 | 0 | 0 | 839 | 0 | 0 | 0
|  | 32,6+41,3+16,8+16,1+20,4+3,7+22,9+1,8+3,1+1,3+74,2+13,3+74,2 |  |  | 321.7
276 | 998721102R00 | Přesun hmot pro vnitřní kanalizaci, výšky do 12 m |  | t | 0.41379 | 0 | 0 | 0 | 0 | 0 |  | 0 | 0 | 0 | 0 | 0 | 0 | 0 | S01D4.1 | 0 | 0 | 0 | 21 | 0 | 0 | 5 |  |  |  | 0 | 0 | 0 | 721_ | S01D4.1_72_ | S01D4.1_ | 0 | 0 | 0 | 841 | 0 | 0 | 0
| 722 | Vnitřní vodovod |  |  |  |  | 0 | 0 | 0 | [9 empty] | S01D4.1 | [7 empty] | 0 | 0 | 0
277 | 722171216R00 | Potrubí z PEHD, D 63 x 5,8 mm |  | m | 9 | 0 | 0 | 0 | 0 | 0 |  | 0 | 0 | 0 | 0 | 0 | 0 | 0 | S01D4.1 | 0 | 0 | 0 | 21 | 0 | 0 | 7 |  |  |  | 0 | 0 | 0 | 722_ | S01D4.1_72_ | S01D4.1_ | 0 | 0 | 0 | 843 | 0 | 0 | 0
|  | 9 |  |  | 9
278 | 722190402R00 | Vyvedení a upevnění výpustek DN 20 |  | kus | 80 | 0 | 0 | 0 | 0 | 0 |  | 0 | 0 | 0 | 0 | 0 | 0 | 0 | S01D4.1 | 0 | 0 | 0 | 21 | 0 | 0 | 7 |  |  |  | 0 | 0 | 0 | 722_ | S01D4.1_72_ | S01D4.1_ | 0 | 0 | 0 | 845 | 0 | 0 | 0
|  | ;pisoár; 10 |  |  | 10
|  | ;sprcha; 2 |  |  | 2
|  | ;bidetová sprška; 4 |  |  | 4
|  | ;umyvadlo; 36 |  |  | 36
|  | ;výlevka; 9 |  |  | 9
|  | ;WC; 19 |  |  | 19
279 | 722202212R00 | Nástěnka 16xR1/2 |  | kus | 32 | 0 | 0 | 0 | 0 | 0 |  | 0 | 0 | 0 | 0 | 0 | 0 | 0 | S01D4.1 | 0 | 0 | 0 | 21 | 0 | 0 | 7 |  |  |  | 0 | 0 | 0 | 722_ | S01D4.1_72_ | S01D4.1_ | 0 | 0 | 0 | 852 | 0 | 0 | 0
|  | 80-48 |  |  | 32
280 | 722202221R00 | Komplet nástěnný D 20xR1/2 |  | kus | 24 | 0 | 0 | 0 | 0 | 0 |  | 0 | 0 | 0 | 0 | 0 | 0 | 0 | S01D4.1 | 0 | 0 | 0 | 21 | 0 | 0 | 7 |  |  |  | 0 | 0 | 0 | 722_ | S01D4.1_72_ | S01D4.1_ | 0 | 0 | 0 | 854 | 0 | 0 | 0
|  | ;sprcha; 1 |  |  | 1
|  | ;bidetová sprška; 2 |  |  | 2
|  | ;umyvadlo; 18 |  |  | 18
|  | ;výlevka; 3 |  |  | 3
281 | 722172611R00 | Potrubí z PP RCT, D 20x2,8 mm, PN 16 |  | m | 124.7 | 0 | 0 | 0 | 0 | 0 |  | 0 | 0 | 0 | 0 | 0 | 0 | 0 | S01D4.1 | 0 | 0 | 0 | 21 | 0 | 0 | 7 |  |  |  | 0 | 0 | 0 | 722_ | S01D4.1_72_ | S01D4.1_ | 0 | 0 | 0 | 859 | 0 | 0 | 0
|  | 124,7 |  |  | 124.7
282 | 722172612R00 | Potrubí z PP RCT , D 25x3,5 mm, PN 16 |  | m | 65.6 | 0 | 0 | 0 | 0 | 0 |  | 0 | 0 | 0 | 0 | 0 | 0 | 0 | S01D4.1 | 0 | 0 | 0 | 21 | 0 | 0 | 7 |  |  |  | 0 | 0 | 0 | 722_ | S01D4.1_72_ | S01D4.1_ | 0 | 0 | 0 | 861 | 0 | 0 | 0
|  | 65,6 |  |  | 65.6
283 | 722172613R00 | Potrubí z PP RCT, D 32x4,4 mm, PN 16 |  | m | 36.5 | 0 | 0 | 0 | 0 | 0 |  | 0 | 0 | 0 | 0 | 0 | 0 | 0 | S01D4.1 | 0 | 0 | 0 | 21 | 0 | 0 | 7 |  |  |  | 0 | 0 | 0 | 722_ | S01D4.1_72_ | S01D4.1_ | 0 | 0 | 0 | 863 | 0 | 0 | 0
|  | 36,5 |  |  | 36.5
284 | 722172614R00 | Potrubí z PP RCT, D 40x5,5 mm, PN 16 |  | m | 11.1 | 0 | 0 | 0 | 0 | 0 |  | 0 | 0 | 0 | 0 | 0 | 0 | 0 | S01D4.1 | 0 | 0 | 0 | 21 | 0 | 0 | 7 |  |  |  | 0 | 0 | 0 | 722_ | S01D4.1_72_ | S01D4.1_ | 0 | 0 | 0 | 865 | 0 | 0 | 0
|  | 11,1 |  |  | 11.1
285 | 722172615R00 | Potrubí z PP RCT, D 50x6,9 mm, PN 16 |  | m | 42.8 | 0 | 0 | 0 | 0 | 0 |  | 0 | 0 | 0 | 0 | 0 | 0 | 0 | S01D4.1 | 0 | 0 | 0 | 21 | 0 | 0 | 7 |  |  |  | 0 | 0 | 0 | 722_ | S01D4.1_72_ | S01D4.1_ | 0 | 0 | 0 | 867 | 0 | 0 | 0
|  | 42,8 |  |  | 42.8
286 | 722172616R00 | Potrubí z PP RCT, D 63x8,6 mm, PN 16 |  | m | 35.6 | 0 | 0 | 0 | 0 | 0 |  | 0 | 0 | 0 | 0 | 0 | 0 | 0 | S01D4.1 | 0 | 0 | 0 | 21 | 0 | 0 | 7 |  |  |  | 0 | 0 | 0 | 722_ | S01D4.1_72_ | S01D4.1_ | 0 | 0 | 0 | 869 | 0 | 0 | 0
|  | 35,6 |  |  | 35.6
287 | 722181215RT7 | Izolace návleková tl. stěny 25 mm |  | m | 124.7 | 0 | 0 | 0 | 0 | 0 |  | 0 | 0 | 0 | 0 | 0 | 0 | 0 | S01D4.1 | 0 | 0 | 0 | 21 | 0 | 0 | 7 |  |  |  | 0 | 0 | 0 | 722_ | S01D4.1_72_ | S01D4.1_ | 0 | 0 | 0 | 871 | 0 | 0 | 0
vnitřní průměr 22 mm
|  | 124,7 |  |  | 124.7
288 | 722181215RT8 | Izolace návleková tl. stěny 25 mm |  | m | 65.6 | 0 | 0 | 0 | 0 | 0 |  | 0 | 0 | 0 | 0 | 0 | 0 | 0 | S01D4.1 | 0 | 0 | 0 | 21 | 0 | 0 | 7 |  |  |  | 0 | 0 | 0 | 722_ | S01D4.1_72_ | S01D4.1_ | 0 | 0 | 0 | 874 | 0 | 0 | 0
vnitřní průměr 25 mm
|  | 65,6 |  |  | 65.6
289 | 722181215RU1 | Izolace návleková tl. stěny 25 mm |  | m | 36.5 | 0 | 0 | 0 | 0 | 0 |  | 0 | 0 | 0 | 0 | 0 | 0 | 0 | S01D4.1 | 0 | 0 | 0 | 21 | 0 | 0 | 7 |  |  |  | 0 | 0 | 0 | 722_ | S01D4.1_72_ | S01D4.1_ | 0 | 0 | 0 | 877 | 0 | 0 | 0
vnitřní průměr 32 mm
|  | 36,5 |  |  | 36.5
290 | 722181215RV9 | Izolace návleková tl. stěny 25 mm |  | m | 11.1 | 0 | 0 | 0 | 0 | 0 |  | 0 | 0 | 0 | 0 | 0 | 0 | 0 | S01D4.1 | 0 | 0 | 0 | 21 | 0 | 0 | 7 |  |  |  | 0 | 0 | 0 | 722_ | S01D4.1_72_ | S01D4.1_ | 0 | 0 | 0 | 880 | 0 | 0 | 0
vnitřní průměr 40 mm
|  | 11,1 |  |  | 11.1
291 | 722181215RW6 | Izolace návleková tl. stěny 25 mm |  | m | 42.8 | 0 | 0 | 0 | 0 | 0 |  | 0 | 0 | 0 | 0 | 0 | 0 | 0 | S01D4.1 | 0 | 0 | 0 | 21 | 0 | 0 | 7 |  |  |  | 0 | 0 | 0 | 722_ | S01D4.1_72_ | S01D4.1_ | 0 | 0 | 0 | 883 | 0 | 0 | 0
vnitřní průměr 50 mm
|  | 42,8 |  |  | 42.8
292 | 722181215RY3 | Izolace návleková tl. stěny 25 mm |  | m | 35.6 | 0 | 0 | 0 | 0 | 0 |  | 0 | 0 | 0 | 0 | 0 | 0 | 0 | S01D4.1 | 0 | 0 | 0 | 21 | 0 | 0 | 7 |  |  |  | 0 | 0 | 0 | 722_ | S01D4.1_72_ | S01D4.1_ | 0 | 0 | 0 | 886 | 0 | 0 | 0
vnitřní průměr 63 mm
|  | 35,6 |  |  | 35.6
293 | 722181213RZ2 | Izolace návleková tl. stěny 13 mm |  | m | 13.3 | 0 | 0 | 0 | 0 | 0 |  | 0 | 0 | 0 | 0 | 0 | 0 | 0 | S01D4.1 | 0 | 0 | 0 | 21 | 0 | 0 | 7 |  |  |  | 0 | 0 | 0 | 722_ | S01D4.1_72_ | S01D4.1_ | 0 | 0 | 0 | 889 | 0 | 0 | 0
vnitřní průměr 110 mm
|  | ;kanalizace stoupačky; 13,3 |  |  | 13.3
294 | 722181213RY5 | Izolace návleková tl. stěny 13 mm |  | m | 74.2 | 0 | 0 | 0 | 0 | 0 |  | 0 | 0 | 0 | 0 | 0 | 0 | 0 | S01D4.1 | 0 | 0 | 0 | 21 | 0 | 0 | 7 |  |  |  | 0 | 0 | 0 | 722_ | S01D4.1_72_ | S01D4.1_ | 0 | 0 | 0 | 892 | 0 | 0 | 0
vnitřní průměr 76 mm
|  | ;kanalizace stoupačky; 74,2 |  |  | 74.2
295 | 722236511R00 | Filtr,velikost oka 0,4mm,vnitřní závity DN 15 |  | kus | 2 | 0 | 0 | 0 | 0 | 0 |  | 0 | 0 | 0 | 0 | 0 | 0 | 0 | S01D4.1 | 0 | 0 | 0 | 21 | 0 | 0 | 7 |  |  |  | 0 | 0 | 0 | 722_ | S01D4.1_72_ | S01D4.1_ | 0 | 0 | 0 | 895 | 0 | 0 | 0
|  | 2 |  |  | 2
296 | 722236512R00 | Filtr vod.,vel.oka 0,4mm,vnitřní závity DN 20 |  | kus | 1 | 0 | 0 | 0 | 0 | 0 |  | 0 | 0 | 0 | 0 | 0 | 0 | 0 | S01D4.1 | 0 | 0 | 0 | 21 | 0 | 0 | 7 |  |  |  | 0 | 0 | 0 | 722_ | S01D4.1_72_ | S01D4.1_ | 0 | 0 | 0 | 897 | 0 | 0 | 0
|  | 1 |  |  | 1
297 | 722237661R00 | Klapka zpětná DN 15 |  | kus | 2 | 0 | 0 | 0 | 0 | 0 |  | 0 | 0 | 0 | 0 | 0 | 0 | 0 | S01D4.1 | 0 | 0 | 0 | 21 | 0 | 0 | 7 |  |  |  | 0 | 0 | 0 | 722_ | S01D4.1_72_ | S01D4.1_ | 0 | 0 | 0 | 899 | 0 | 0 | 0
|  | 2 |  |  | 2
298 | 722237666R00 | Klapka zpětná DN 50 |  | kus | 1 | 0 | 0 | 0 | 0 | 0 |  | 0 | 0 | 0 | 0 | 0 | 0 | 0 | S01D4.1 | 0 | 0 | 0 | 21 | 0 | 0 | 7 |  |  |  | 0 | 0 | 0 | 722_ | S01D4.1_72_ | S01D4.1_ | 0 | 0 | 0 | 901 | 0 | 0 | 0
|  | 1 |  |  | 1
299 | 722237662R00 | Klapka zpětná,DN 20, |  | kus | 1 | 0 | 0 | 0 | 0 | 0 |  | 0 | 0 | 0 | 0 | 0 | 0 | 0 | S01D4.1 | 0 | 0 | 0 | 21 | 0 | 0 | 7 |  |  |  | 0 | 0 | 0 | 722_ | S01D4.1_72_ | S01D4.1_ | 0 | 0 | 0 | 903 | 0 | 0 | 0
|  | 1 |  |  | 1
300 | 722237665R00 | Klapka zpětná, DN 40 |  | kus | 2 | 0 | 0 | 0 | 0 | 0 |  | 0 | 0 | 0 | 0 | 0 | 0 | 0 | S01D4.1 | 0 | 0 | 0 | 21 | 0 | 0 | 7 |  |  |  | 0 | 0 | 0 | 722_ | S01D4.1_72_ | S01D4.1_ | 0 | 0 | 0 | 905 | 0 | 0 | 0
|  | 2 |  |  | 2
301 | 722000022 | Oddělovač systému DN 40 |  |  | 1 | 0 | 0 | 0 | 0 | 0 |  | 0 | 0 | 0 | 0 | 0 | 0 | 0 | S01D4.1 | 0 | 0 | 0 | 21 | 0 | 0 | 7 |  |  |  | 0 | 0 | 0 | 722_ | S01D4.1_72_ | S01D4.1_ | 0 | 0 | 0 | 907 | 0 | 0 | 0
|  | 1 |  |  | 1
302 | 722238312R00 | Ventil uzav.přímý, DN 15 |  | kus | 1 | 0 | 0 | 0 | 0 | 0 |  | 0 | 0 | 0 | 0 | 0 | 0 | 0 | S01D4.1 | 0 | 0 | 0 | 21 | 0 | 0 | 7 |  |  |  | 0 | 0 | 0 | 722_ | S01D4.1_72_ | S01D4.1_ | 0 | 0 | 0 | 909 | 0 | 0 | 0
|  | 1 |  |  | 1
303 | 722238313R00 | Ventil uzav.přímý DN 20 |  | kus | 1 | 0 | 0 | 0 | 0 | 0 |  | 0 | 0 | 0 | 0 | 0 | 0 | 0 | S01D4.1 | 0 | 0 | 0 | 21 | 0 | 0 | 7 |  |  |  | 0 | 0 | 0 | 722_ | S01D4.1_72_ | S01D4.1_ | 0 | 0 | 0 | 911 | 0 | 0 | 0
|  | 1 |  |  | 1
304 | 722238315R00 | Ventil uzav.přímý, DN 32 |  | kus | 1 | 0 | 0 | 0 | 0 | 0 |  | 0 | 0 | 0 | 0 | 0 | 0 | 0 | S01D4.1 | 0 | 0 | 0 | 21 | 0 | 0 | 7 |  |  |  | 0 | 0 | 0 | 722_ | S01D4.1_72_ | S01D4.1_ | 0 | 0 | 0 | 913 | 0 | 0 | 0
|  | 1 |  |  | 1
305 | 722238316R00 | Ventil uzav.přímý DN 40 |  | kus | 1 | 0 | 0 | 0 | 0 | 0 |  | 0 | 0 | 0 | 0 | 0 | 0 | 0 | S01D4.1 | 0 | 0 | 0 | 21 | 0 | 0 | 7 |  |  |  | 0 | 0 | 0 | 722_ | S01D4.1_72_ | S01D4.1_ | 0 | 0 | 0 | 915 | 0 | 0 | 0
|  | 1 |  |  | 1
306 | 722280106R00 | Tlaková zkouška vodovodního potrubí DN 32 |  | m | 316.3 | 0 | 0 | 0 | 0 | 0 |  | 0 | 0 | 0 | 0 | 0 | 0 | 0 | S01D4.1 | 0 | 0 | 0 | 21 | 0 | 0 | 7 |  |  |  | 0 | 0 | 0 | 722_ | S01D4.1_72_ | S01D4.1_ | 0 | 0 | 0 | 917 | 0 | 0 | 0
|  | 124,7+65,6+36,5+11,1+42,8+35,6 |  |  | 316.3
307 | 722235113R00 | Kohout vod.kul., DN 25 |  | kus | 1 | 0 | 0 | 0 | 0 | 0 |  | 0 | 0 | 0 | 0 | 0 | 0 | 0 | S01D4.1 | 0 | 0 | 0 | 21 | 0 | 0 | 7 |  |  |  | 0 | 0 | 0 | 722_ | S01D4.1_72_ | S01D4.1_ | 0 | 0 | 0 | 919 | 0 | 0 | 0
|  | 1 |  |  | 1
308 | 722235111R00 | Kohout vod.kul., DN 15 |  | kus | 5 | 0 | 0 | 0 | 0 | 0 |  | 0 | 0 | 0 | 0 | 0 | 0 | 0 | S01D4.1 | 0 | 0 | 0 | 21 | 0 | 0 | 7 |  |  |  | 0 | 0 | 0 | 722_ | S01D4.1_72_ | S01D4.1_ | 0 | 0 | 0 | 921 | 0 | 0 | 0
|  | 5 |  |  | 5
309 | 722235115R00 | Kohout vod.kul., DN 40 |  | kus | 2 | 0 | 0 | 0 | 0 | 0 |  | 0 | 0 | 0 | 0 | 0 | 0 | 0 | S01D4.1 | 0 | 0 | 0 | 21 | 0 | 0 | 7 |  |  |  | 0 | 0 | 0 | 722_ | S01D4.1_72_ | S01D4.1_ | 0 | 0 | 0 | 923 | 0 | 0 | 0
|  | 2 |  |  | 2
310 | 722235112R00 | Kohout vod.kul. DN 20 |  | kus | 8 | 0 | 0 | 0 | 0 | 0 |  | 0 | 0 | 0 | 0 | 0 | 0 | 0 | S01D4.1 | 0 | 0 | 0 | 21 | 0 | 0 | 7 |  |  |  | 0 | 0 | 0 | 722_ | S01D4.1_72_ | S01D4.1_ | 0 | 0 | 0 | 925 | 0 | 0 | 0
|  | 8 |  |  | 8
311 | 722235114R00 | Kohout vod.kul.,DN 32 |  | kus | 1 | 0 | 0 | 0 | 0 | 0 |  | 0 | 0 | 0 | 0 | 0 | 0 | 0 | S01D4.1 | 0 | 0 | 0 | 21 | 0 | 0 | 7 |  |  |  | 0 | 0 | 0 | 722_ | S01D4.1_72_ | S01D4.1_ | 0 | 0 | 0 | 927 | 0 | 0 | 0
|  | 1 |  |  | 1
312 | 722235116R00 | Kohout vod.kul., DN 50 |  | kus | 2 | 0 | 0 | 0 | 0 | 0 |  | 0 | 0 | 0 | 0 | 0 | 0 | 0 | S01D4.1 | 0 | 0 | 0 | 21 | 0 | 0 | 7 |  |  |  | 0 | 0 | 0 | 722_ | S01D4.1_72_ | S01D4.1_ | 0 | 0 | 0 | 929 | 0 | 0 | 0
|  | 2 |  |  | 2
313 | 722237136R00 | Kohout vod.kulový s vypouš., DN 50 |  | kus | 2 | 0 | 0 | 0 | 0 | 0 |  | 0 | 0 | 0 | 0 | 0 | 0 | 0 | S01D4.1 | 0 | 0 | 0 | 21 | 0 | 0 | 7 |  |  |  | 0 | 0 | 0 | 722_ | S01D4.1_72_ | S01D4.1_ | 0 | 0 | 0 | 931 | 0 | 0 | 0
|  | 2 |  |  | 2
314 | 722237134R00 | Kohout vod.kulový s vypouš., DN 32 |  | kus | 1 | 0 | 0 | 0 | 0 | 0 |  | 0 | 0 | 0 | 0 | 0 | 0 | 0 | S01D4.1 | 0 | 0 | 0 | 21 | 0 | 0 | 7 |  |  |  | 0 | 0 | 0 | 722_ | S01D4.1_72_ | S01D4.1_ | 0 | 0 | 0 | 933 | 0 | 0 | 0
|  | 1 |  |  | 1
315 | 722237135R00 | Kohout vod.kulový s vypouš., DN 40 |  | kus | 1 | 0 | 0 | 0 | 0 | 0 |  | 0 | 0 | 0 | 0 | 0 | 0 | 0 | S01D4.1 | 0 | 0 | 0 | 21 | 0 | 0 | 7 |  |  |  | 0 | 0 | 0 | 722_ | S01D4.1_72_ | S01D4.1_ | 0 | 0 | 0 | 935 | 0 | 0 | 0
|  | 1 |  |  | 1
316 | 722231161R00 | Ventil vod.pojistný pružinový P10-237-616, G 1/2 |  | kus | 3 | 0 | 0 | 0 | 0 | 0 |  | 0 | 0 | 0 | 0 | 0 | 0 | 0 | S01D4.1 | 0 | 0 | 0 | 21 | 0 | 0 | 7 |  |  |  | 0 | 0 | 0 | 722_ | S01D4.1_72_ | S01D4.1_ | 0 | 0 | 0 | 937 | 0 | 0 | 0
|  | 3 |  |  | 3
317 | 722231286R00 | Ventil redukční membránový PN1,6, G 2 (DN 50) |  | kus | 1 | 0 | 0 | 0 | 0 | 0 |  | 0 | 0 | 0 | 0 | 0 | 0 | 0 | S01D4.1 | 0 | 0 | 0 | 21 | 0 | 0 | 7 |  |  |  | 0 | 0 | 0 | 722_ | S01D4.1_72_ | S01D4.1_ | 0 | 0 | 0 | 939 | 0 | 0 | 0
|  | 1 |  |  | 1
318 | 725530152R00 | Ventil pojistný TE 1847 DN 15 |  | kus | 3 | 0 | 0 | 0 | 0 | 0 |  | 0 | 0 | 0 | 0 | 0 | 0 | 0 | S01D4.1 | 0 | 0 | 0 | 21 | 0 | 0 | 7 |  |  |  | 0 | 0 | 0 | 722_ | S01D4.1_72_ | S01D4.1_ | 0 | 0 | 0 | 941 | 0 | 0 | 0
|  | 3 |  |  | 3
319 | 722236316R00 | Ventil uzavírací, rohový DN 50 |  | kus | 1 | 0 | 0 | 0 | 0 | 0 |  | 0 | 0 | 0 | 0 | 0 | 0 | 0 | S01D4.1 | 0 | 0 | 0 | 21 | 0 | 0 | 7 |  |  |  | 0 | 0 | 0 | 722_ | S01D4.1_72_ | S01D4.1_ | 0 | 0 | 0 | 943 | 0 | 0 | 0
|  | 1 |  |  | 1
320 | 722265215R00 | Domovní vodoměr mokroběžný pro SV (2,5-15 m3/h) |  | kus | 1 | 0 | 0 | 0 | 0 | 0 |  | 0 | 0 | 0 | 0 | 0 | 0 | 0 | S01D4.1 | 0 | 0 | 0 | 21 | 0 | 0 | 7 |  |  |  | 0 | 0 | 0 | 722_ | S01D4.1_72_ | S01D4.1_ | 0 | 0 | 0 | 945 | 0 | 0 | 0
|  | 1 |  |  | 1
321 | 722254231RT4 | Hydrantový systém, box nerez |  | kus | 3 | 0 | 0 | 0 | 0 | 0 |  | 0 | 0 | 0 | 0 | 0 | 0 | 0 | S01D4.1 | 0 | 0 | 0 | 21 | 0 | 0 | 7 |  |  |  | 0 | 0 | 0 | 722_ | S01D4.1_72_ | S01D4.1_ | 0 | 0 | 0 | 947 | 0 | 0 | 0
průměr 25/30, stálotvará hadice
|  | 3 |  |  | 3
322 | 722259991R00 | Tlaková zkouška nástěnného požárního hydrantu |  | kus | 3 | 0 | 0 | 0 | 0 | 0 |  | 0 | 0 | 0 | 0 | 0 | 0 | 0 | S01D4.1 | 0 | 0 | 0 | 21 | 0 | 0 | 7 |  |  |  | 0 | 0 | 0 | 722_ | S01D4.1_72_ | S01D4.1_ | 0 | 0 | 0 | 950 | 0 | 0 | 0
|  | 3 |  |  | 3
323 | 722259994R00 | Revize nástěnného požárního hydrantu |  | kus | 3 | 0 | 0 | 0 | 0 | 0 |  | 0 | 0 | 0 | 0 | 0 | 0 | 0 | S01D4.1 | 0 | 0 | 0 | 21 | 0 | 0 | 7 |  |  |  | 0 | 0 | 0 | 722_ | S01D4.1_72_ | S01D4.1_ | 0 | 0 | 0 | 952 | 0 | 0 | 0
|  | 3 |  |  | 3
324 | 722259995R00 | Vystavení revizní zprávy-nástěnný požární hydrant |  | kus | 3 | 0 | 0 | 0 | 0 | 0 |  | 0 | 0 | 0 | 0 | 0 | 0 | 0 | S01D4.1 | 0 | 0 | 0 | 21 | 0 | 0 | 7 |  |  |  | 0 | 0 | 0 | 722_ | S01D4.1_72_ | S01D4.1_ | 0 | 0 | 0 | 954 | 0 | 0 | 0
|  | 3 |  |  | 3
325 | 722000021 | Pomocný materiál |  | ks | 2 | 0 | 0 | 0 | 0 | 0 |  | 0 | 0 | 0 | 0 | 0 | 0 | 0 | S01D4.1 | 0 | 0 | 0 | 21 | 0 | 0 | 7 |  |  |  | 0 | 0 | 0 | 722_ | S01D4.1_72_ | S01D4.1_ | 0 | 0 | 0 | 956 | 0 | 0 | 0
|  | 2 |  |  | 2
326 | 722000008 | Dopojení el. ohřívačů na NN + revize |  | ks | 3 | 0 | 0 | 0 | 0 | 0 |  | 0 | 0 | 0 | 0 | 0 | 0 | 0 | S01D4.1 | 0 | 0 | 0 | 21 | 0 | 0 | 7 |  |  |  | 0 | 0 | 0 | 722_ | S01D4.1_72_ | S01D4.1_ | 0 | 0 | 0 | 958 | 0 | 0 | 0
|  | 3 |  |  | 3
327 | 722290234R00 | Proplach a dezinfekce vodovod.potrubí DN 80 |  | m | 316.3 | 0 | 0 | 0 | 0 | 0 |  | 0 | 0 | 0 | 0 | 0 | 0 | 0 | S01D4.1 | 0 | 0 | 0 | 21 | 0 | 0 | 7 |  |  |  | 0 | 0 | 0 | 722_ | S01D4.1_72_ | S01D4.1_ | 0 | 0 | 0 | 960 | 0 | 0 | 0
|  | 316,3 |  |  | 316.3
328 | 998722102R00 | Přesun hmot pro vnitřní vodovod, výšky do 12 m |  | t | 0.48474 | 0 | 0 | 0 | 0 | 0 |  | 0 | 0 | 0 | 0 | 0 | 0 | 0 | S01D4.1 | 0 | 0 | 0 | 21 | 0 | 0 | 5 |  |  |  | 0 | 0 | 0 | 722_ | S01D4.1_72_ | S01D4.1_ | 0 | 0 | 0 | 962 | 0 | 0 | 0
| 725 | Zařizovací předměty, vybavení ( viz PSV) |  |  |  |  | 0 | 0 | 0 | [9 empty] | S01D4.1 | [7 empty] | 0 | 0 | 0
329 | 725119401R00 | Montáž předstěnových systémů pro zazdění |  | soubor | 22 | 0 | 0 | 0 | 0 | 0 |  | 0 | 0 | 0 | 0 | 0 | 0 | 0 | S01D4.1 | 0 | 0 | 0 | 21 | 0 | 0 | 7 |  |  |  | 0 | 0 | 0 | 725_ | S01D4.1_72_ | S01D4.1_ | 0 | 0 | 0 | 964 | 0 | 0 | 0
|  | ;wc; 19 |  |  | 19
|  | ;výlevka; 3 |  |  | 3
330 | 286967581 | Modul-WC, ovl. zepředu, UP320, h=112 cm |  | kus | 19 | 0 | 0 | 0 | 0 | 0 |  | 0 | 0 | 0 | 0 | 0 | 0 | 0 | S01D4.1 | 0 | 0 | 0 | 21 | 0 | 0 | 7 |  |  |  | 0 | 0 | 0 | 725_ | S01D4.1_72_ | S01D4.1_ | 0 | 0 | 0 | 967 | 0 | 0 | 0
|  | 19 |  |  | 19
331 | 286967601 | Modul-výlevka , h=130 cm |  | kus | 3 | 0 | 0 | 0 | 0 | 0 |  | 0 | 0 | 0 | 0 | 0 | 0 | 0 | S01D4.1 | 0 | 0 | 0 | 21 | 0 | 0 | 7 |  |  |  | 0 | 0 | 0 | 725_ | S01D4.1_72_ | S01D4.1_ | 0 | 0 | 0 | 969 | 0 | 0 | 0
|  | 3 |  |  | 3
332 | 28696752 | Tlačítko ovládací plastové bílá/chrom/bílá |  | kus | 22 | 0 | 0 | 0 | 0 | 0 |  | 0 | 0 | 0 | 0 | 0 | 0 | 0 | S01D4.1 | 0 | 0 | 0 | 21 | 0 | 0 | 7 |  |  |  | 0 | 0 | 0 | 725_ | S01D4.1_72_ | S01D4.1_ | 0 | 0 | 0 | 971 | 0 | 0 | 0
|  | 22 |  |  | 22
333 | 725019103R00 | Výlevka závěsná s plastovou mřížkou |  | soubor | 3 | 0 | 0 | 0 | 0 | 0 |  | 0 | 0 | 0 | 0 | 0 | 0 | 0 | S01D4.1 | 0 | 0 | 0 | 21 | 0 | 0 | 7 |  |  |  | 0 | 0 | 0 | 725_ | S01D4.1_72_ | S01D4.1_ | 0 | 0 | 0 | 973 | 0 | 0 | 0
|  | 3 |  |  | 3
334 | 725014131RT1 | Klozet závěsný + sedátko, bílý |  | soubor | 19 | 0 | 0 | 0 | 0 | 0 |  | 0 | 0 | 0 | 0 | 0 | 0 | 0 | S01D4.1 | 0 | 0 | 0 | 21 | 0 | 0 | 7 |  |  |  | 0 | 0 | 0 | 725_ | S01D4.1_72_ | S01D4.1_ | 0 | 0 | 0 | 975 | 0 | 0 | 0
včetně sedátka v bílé barvě
|  | 19 |  |  | 19
335 | 725017123R00 | Umyvadlo na šrouby hranaté 60 x 45 cm, bílé |  | soubor | 18 | 0 | 0 | 0 | 0 | 0 |  | 0 | 0 | 0 | 0 | 0 | 0 | 0 | S01D4.1 | 0 | 0 | 0 | 21 | 0 | 0 | 7 |  |  |  | 0 | 0 | 0 | 725_ | S01D4.1_72_ | S01D4.1_ | 0 | 0 | 0 | 978 | 0 | 0 | 0
|  | 18 |  |  | 18
336 | 721213224R00 | Žlab odtokový KLASIK, ke zdi, plný rošt, dl. 900mm |  | kus | 1 | 0 | 0 | 0 | 0 | 0 |  | 0 | 0 | 0 | 0 | 0 | 0 | 0 | S01D4.1 | 0 | 0 | 0 | 21 | 0 | 0 | 7 |  |  |  | 0 | 0 | 0 | 725_ | S01D4.1_72_ | S01D4.1_ | 0 | 0 | 0 | 980 | 0 | 0 | 0
|  | 1 |  |  | 1
337 | 725122232R00 | Pisoár s integrovaným zdrojem, SLP 19RZ |  | soubor | 10 | 0 | 0 | 0 | 0 | 0 |  | 0 | 0 | 0 | 0 | 0 | 0 | 0 | S01D4.1 | 0 | 0 | 0 | 21 | 0 | 0 | 7 |  |  |  | 0 | 0 | 0 | 725_ | S01D4.1_72_ | S01D4.1_ | 0 | 0 | 0 | 982 | 0 | 0 | 0
|  | 10 |  |  | 10
338 | 725814106R00 | Ventil rohový s filtrem DN 15 x DN 15 |  | soubor | 46 | 0 | 0 | 0 | 0 | 0 |  | 0 | 0 | 0 | 0 | 0 | 0 | 0 | S01D4.1 | 0 | 0 | 0 | 21 | 0 | 0 | 7 |  |  |  | 0 | 0 | 0 | 725_ | S01D4.1_72_ | S01D4.1_ | 0 | 0 | 0 | 984 | 0 | 0 | 0
|  | ;umyvadla; 36 |  |  | 36
|  | ;pisoár; 10 |  |  | 10
339 | 725299101R00 | Montáž koupelnových doplňků - mýdelníků, držáků ap |  | soubor | 70 | 0 | 0 | 0 | 0 | 0 |  | 0 | 0 | 0 | 0 | 0 | 0 | 0 | S01D4.1 | 0 | 0 | 0 | 21 | 0 | 0 | 7 |  |  |  | 0 | 0 | 0 | 725_ | S01D4.1_72_ | S01D4.1_ | 0 | 0 | 0 | 987 | 0 | 0 | 0
|  | 3+1+1+3+19+15+6+2+18+2 |  |  | 70
340 | 55145356 | Tyč sprchová 60 cm 972.00 |  | kus | 1 | 0 | 0 | 0 | 0 | 0 |  | 0 | 0 | 0 | 0 | 0 | 0 | 0 | S01D4.1 | 0 | 0 | 0 | 21 | 0 | 0 | 7 |  |  |  | 0 | 0 | 0 | 725_ | S01D4.1_72_ | S01D4.1_ | 0 | 0 | 0 | 989 | 0 | 0 | 0
|  | 1 |  |  | 1
341 | 55145352 | Set sprchový hadice, růžice, držák 901.00 |  | kus | 1 | 0 | 0 | 0 | 0 | 0 |  | 0 | 0 | 0 | 0 | 0 | 0 | 0 | S01D4.1 | 0 | 0 | 0 | 21 | 0 | 0 | 7 |  |  |  | 0 | 0 | 0 | 725_ | S01D4.1_72_ | S01D4.1_ | 0 | 0 | 0 | 991 | 0 | 0 | 0
|  | 1 |  |  | 1
342 | 55149023 | Dávkovač tek. mýdla nerez obsah 0,5 l |  | kus | 2 | 0 | 0 | 0 | 0 | 0 |  | 0 | 0 | 0 | 0 | 0 | 0 | 0 | S01D4.1 | 0 | 0 | 0 | 21 | 0 | 0 | 7 |  |  |  | 0 | 0 | 0 | 725_ | S01D4.1_72_ | S01D4.1_ | 0 | 0 | 0 | 993 | 0 | 0 | 0
|  | 2 |  |  | 2
343 | 55149010 | Zásobník nerez na papírové ručníky |  | kus | 2 | 0 | 0 | 0 | 0 | 0 |  | 0 | 0 | 0 | 0 | 0 | 0 | 0 | S01D4.1 | 0 | 0 | 0 | 21 | 0 | 0 | 7 |  |  |  | 0 | 0 | 0 | 725_ | S01D4.1_72_ | S01D4.1_ | 0 | 0 | 0 | 995 | 0 | 0 | 0
|  | ;V1; 2 |  |  | 2
344 | 55149034 | Koš odpadkový nerez nástěnný 26,5 l |  | kus | 6 | 0 | 0 | 0 | 0 | 0 |  | 0 | 0 | 0 | 0 | 0 | 0 | 0 | S01D4.1 | 0 | 0 | 0 | 21 | 0 | 0 | 7 |  |  |  | 0 | 0 | 0 | 725_ | S01D4.1_72_ | S01D4.1_ | 0 | 0 | 0 | 997 | 0 | 0 | 0
|  | ;V2; 6 |  |  | 6
345 | 55149001 | Zásobník nerez na toaletní papír |  | kus | 4 | 0 | 0 | 0 | 0 | 0 |  | 0 | 0 | 0 | 0 | 0 | 0 | 0 | S01D4.1 | 0 | 0 | 0 | 21 | 0 | 0 | 7 |  |  |  | 0 | 0 | 0 | 725_ | S01D4.1_72_ | S01D4.1_ | 0 | 0 | 0 | 999 | 0 | 0 | 0
|  | ;V3; 4 |  |  | 4
346 | 55149050 | Kartáč WC s nerez držákem univerzální |  | kus | 19 | 0 | 0 | 0 | 0 | 0 |  | 0 | 0 | 0 | 0 | 0 | 0 | 0 | S01D4.1 | 0 | 0 | 0 | 21 | 0 | 0 | 7 |  |  |  | 0 | 0 | 0 | 725_ | S01D4.1_72_ | S01D4.1_ | 0 | 0 | 0 | 1001 | 0 | 0 | 0
|  | ;V4; 19 |  |  | 19
347 | 55149035 | Koš odpadkový nerez nástěnný 5 l |  | kus | 3 | 0 | 0 | 0 | 0 | 0 |  | 0 | 0 | 0 | 0 | 0 | 0 | 0 | S01D4.1 | 0 | 0 | 0 | 21 | 0 | 0 | 7 |  |  |  | 0 | 0 | 0 | 725_ | S01D4.1_72_ | S01D4.1_ | 0 | 0 | 0 | 1003 | 0 | 0 | 0
|  | ;V6; 3 |  |  | 3
348 | 30000032 | Držák do sprchy na mýdlo |  | ks | 1 | 0 | 0 | 0 | 0 | 0 |  | 0 | 0 | 0 | 0 | 0 | 0 | 0 | S01D4.1 | 0 | 0 | 0 | 21 | 0 | 0 | 7 |  |  |  | 0 | 0 | 0 | 725_ | S01D4.1_72_ | S01D4.1_ | 0 | 0 | 0 | 1005 | 0 | 0 | 0
|  | ;V7; 1 |  |  | 1
349 | 30000030 | Lišta se 4 háčky ručník, nerez, nástěnná, |  | ks | 1 | 0 | 0 | 0 | 0 | 0 |  | 0 | 0 | 0 | 0 | 0 | 0 | 0 | S01D4.1 | 0 | 0 | 0 | 21 | 0 | 0 | 7 |  |  |  | 0 | 0 | 0 | 725_ | S01D4.1_72_ | S01D4.1_ | 0 | 0 | 0 | 1007 | 0 | 0 | 0
|  | ;V8; 1 |  |  | 1
350 | 55149011 | Zásobník nerez hygienických sáčků |  | kus | 3 | 0 | 0 | 0 | 0 | 0 |  | 0 | 0 | 0 | 0 | 0 | 0 | 0 | S01D4.1 | 0 | 0 | 0 | 21 | 0 | 0 | 7 |  |  |  | 0 | 0 | 0 | 725_ | S01D4.1_72_ | S01D4.1_ | 0 | 0 | 0 | 1009 | 0 | 0 | 0
|  | ;V5; 3 |  |  | 3
351 | 725860262R00 | Výpusť umyvadlová , s tlakovým uzávěrem SV1451 |  | kus | 18 | 0 | 0 | 0 | 0 | 0 |  | 0 | 0 | 0 | 0 | 0 | 0 | 0 | S01D4.1 | 0 | 0 | 0 | 21 | 0 | 0 | 7 |  |  |  | 0 | 0 | 0 | 725_ | S01D4.1_72_ | S01D4.1_ | 0 | 0 | 0 | 1011 | 0 | 0 | 0
|  | 18 |  |  | 18
352 | 725823111RT1 | Baterie umyvadlová nástěnná. ruční, bez otvír.odpadu |  | kus | 18 | 0 | 0 | 0 | 0 | 0 |  | 0 | 0 | 0 | 0 | 0 | 0 | 0 | S01D4.1 | 0 | 0 | 0 | 21 | 0 | 0 | 7 |  |  |  | 0 | 0 | 0 | 725_ | S01D4.1_72_ | S01D4.1_ | 0 | 0 | 0 | 1013 | 0 | 0 | 0
standardní
|  | 18 |  |  | 18
353 | 725845111RT1 | Baterie sprchová nástěnná ruční, bez příslušenství |  | kus | 1 | 0 | 0 | 0 | 0 | 0 |  | 0 | 0 | 0 | 0 | 0 | 0 | 0 | S01D4.1 | 0 | 0 | 0 | 21 | 0 | 0 | 7 |  |  |  | 0 | 0 | 0 | 725_ | S01D4.1_72_ | S01D4.1_ | 0 | 0 | 0 | 1016 | 0 | 0 | 0
termostatická
|  | 1 |  |  | 1
354 | 725825114RT1 | Baterie vanová nástěnná ruční |  | kus | 3 | 0 | 0 | 0 | 0 | 0 |  | 0 | 0 | 0 | 0 | 0 | 0 | 0 | S01D4.1 | 0 | 0 | 0 | 21 | 0 | 0 | 7 |  |  |  | 0 | 0 | 0 | 725_ | S01D4.1_72_ | S01D4.1_ | 0 | 0 | 0 | 1019 | 0 | 0 | 0
standardní
|  | ;výlevka; 3 |  |  | 3
355 | 725334301RT1 | Nálevka se sifonem PP HL21, DN 32 |  | kus | 3 | 0 | 0 | 0 | 0 | 0 |  | 0 | 0 | 0 | 0 | 0 | 0 | 0 | S01D4.1 | 0 | 0 | 0 | 21 | 0 | 0 | 7 |  |  |  | 0 | 0 | 0 | 725_ | S01D4.1_72_ | S01D4.1_ | 0 | 0 | 0 | 1022 | 0 | 0 | 0
rozměry 78x55 mm,výška 100 mm
|  | 3 |  |  | 3
356 | 725860167R00 | Zápachová uzávěrka pro pisoáry HL130, D 32, 40 mm |  | kus | 10 | 0 | 0 | 0 | 0 | 0 |  | 0 | 0 | 0 | 0 | 0 | 0 | 0 | S01D4.1 | 0 | 0 | 0 | 21 | 0 | 0 | 7 |  |  |  | 0 | 0 | 0 | 725_ | S01D4.1_72_ | S01D4.1_ | 0 | 0 | 0 | 1025 | 0 | 0 | 0
|  | 10 |  |  | 10
357 | 725000005 | Pomocný materiál - silikon, hmoždinky, šrouby, atd |  | ks | 3 | 0 | 0 | 0 | 0 | 0 |  | 0 | 0 | 0 | 0 | 0 | 0 | 0 | S01D4.1 | 0 | 0 | 0 | 21 | 0 | 0 | 7 |  |  |  | 0 | 0 | 0 | 725_ | S01D4.1_72_ | S01D4.1_ | 0 | 0 | 0 | 1027 | 0 | 0 | 0
|  | 3 |  |  | 3
358 | 725860253R00 | Sifon umyvadlový hranatý chromovaný Raf SV1412 |  | kus | 18 | 0 | 0 | 0 | 0 | 0 |  | 0 | 0 | 0 | 0 | 0 | 0 | 0 | S01D4.1 | 0 | 0 | 0 | 21 | 0 | 0 | 7 |  |  |  | 0 | 0 | 0 | 725_ | S01D4.1_72_ | S01D4.1_ | 0 | 0 | 0 | 1029 | 0 | 0 | 0
|  | 18 |  |  | 18
359 | 725000009 | Bidetová sprška - baterie+hadice+ sprška |  | ks | 2 | 0 | 0 | 0 | 0 | 0 |  | 0 | 0 | 0 | 0 | 0 | 0 | 0 | S01D4.1 | 0 | 0 | 0 | 21 | 0 | 0 | 7 |  |  |  | 0 | 0 | 0 | 725_ | S01D4.1_72_ | S01D4.1_ | 0 | 0 | 0 | 1031 | 0 | 0 | 0
D+M
|  | 2 |  |  | 2
360 | 725534225R00 | Ohřívač elek. zásob. závěsný OKCE 125 |  | soubor | 3 | 0 | 0 | 0 | 0 | 0 |  | 0 | 0 | 0 | 0 | 0 | 0 | 0 | S01D4.1 | 0 | 0 | 0 | 21 | 0 | 0 | 7 |  |  |  | 0 | 0 | 0 | 725_ | S01D4.1_72_ | S01D4.1_ | 0 | 0 | 0 | 1034 | 0 | 0 | 0
|  | 3 |  |  | 3
361 | 725249103R00 | Montáž sprchových koutů |  | soubor | 1 | 0 | 0 | 0 | 0 | 0 |  | 0 | 0 | 0 | 0 | 0 | 0 | 0 | S01D4.1 | 0 | 0 | 0 | 21 | 0 | 0 | 7 |  |  |  | 0 | 0 | 0 | 725_ | S01D4.1_72_ | S01D4.1_ | 0 | 0 | 0 | 1036 | 0 | 0 | 0
|  | 1 |  |  | 1
362 | 55484471.A | Dveře sprchové třídilné 90 cm Pearl |  | kus | 1 | 0 | 0 | 0 | 0 | 0 |  | 0 | 0 | 0 | 0 | 0 | 0 | 0 | S01D4.1 | 0 | 0 | 0 | 21 | 0 | 0 | 7 |  |  |  | 0 | 0 | 0 | 725_ | S01D4.1_72_ | S01D4.1_ | 0 | 0 | 0 | 1038 | 0 | 0 | 0
|  | 1 |  |  | 1
363 | 725000012 | Osoušeč rukou elektrický automatický bezdotykový nerezový, vč.montáže, instalace |  | ks | 2 | 0 | 0 | 0 | 0 | 0 |  | 0 | 0 | 0 | 0 | 0 | 0 | 0 | S01D4.1 | 0 | 0 | 0 | 21 | 0 | 0 | 7 |  |  |  | 0 | 0 | 0 | 725_ | S01D4.1_72_ | S01D4.1_ | 0 | 0 | 0 | 1040 | 0 | 0 | 0
D+M
|  | ;V9; 2 |  |  | 2
364 | 725000013 | Demontáž a zpětná montáž zásobníku toaletního papíru |  |  | 4 | 0 | 0 | 0 | 0 | 0 |  | 0 | 0 | 0 | 0 | 0 | 0 | 0 | S01D4.1 | 0 | 0 | 0 | 21 | 0 | 0 | 7 |  |  |  | 0 | 0 | 0 | 725_ | S01D4.1_72_ | S01D4.1_ | 0 | 0 | 0 | 1043 | 0 | 0 | 0
|  | ;V13; 4 |  |  | 4
365 | 725000014 | Demontáž a zpětná montáž osoušeče rukou |  |  | 4 | 0 | 0 | 0 | 0 | 0 |  | 0 | 0 | 0 | 0 | 0 | 0 | 0 | S01D4.1 | 0 | 0 | 0 | 21 | 0 | 0 | 7 |  |  |  | 0 | 0 | 0 | 725_ | S01D4.1_72_ | S01D4.1_ | 0 | 0 | 0 | 1045 | 0 | 0 | 0
|  | ;V14; 4 |  |  | 4
366 | 998725102R00 | Přesun hmot pro zařizovací předměty, výšky do 12 m |  | t | 1.5788 | 0 | 0 | 0 | 0 | 0 |  | 0 | 0 | 0 | 0 | 0 | 0 | 0 | S01D4.1 | 0 | 0 | 0 | 21 | 0 | 0 | 5 |  |  |  | 0 | 0 | 0 | 725_ | S01D4.1_72_ | S01D4.1_ | 0 | 0 | 0 | 1047 | 0 | 0 | 0
| 764 | Konstrukce klempířské |  |  |  |  | 0 | 0 | 0 | [9 empty] | S01D4.1 | [7 empty] | 0 | 0 | 0
367 | 764345291R00 | Montáž ventilačních nástavců Pz, |  | kus | 2 | 0 | 0 | 0 | 0 | 0 |  | 0 | 0 | 0 | 0 | 0 | 0 | 0 | S01D4.1 | 0 | 0 | 0 | 21 | 0 | 0 | 7 |  |  |  | 0 | 0 | 0 | 764_ | S01D4.1_76_ | S01D4.1_ | 0 | 0 | 0 | 1049 | 0 | 0 | 0
|  | 2 |  |  | 2
368 | 764342220R00 | Lemování trub Pz, hladká krytina, D do 100 mm |  | kus | 2 | 0 | 0 | 0 | 0 | 0 |  | 0 | 0 | 0 | 0 | 0 | 0 | 0 | S01D4.1 | 0 | 0 | 0 | 21 | 0 | 0 | 7 |  |  |  | 0 | 0 | 0 | 764_ | S01D4.1_76_ | S01D4.1_ | 0 | 0 | 0 | 1051 | 0 | 0 | 0
|  | 2 |  |  | 2
| 89 | Ostatní konstrukce a práce na trubním vedení |  |  |  |  | 0 | 0 | 0 | [9 empty] | S01D4.1 | [7 empty] | 0 | 0 | 0
369 | 890000004 | Oprava stávající šachty a dopojení |  | ks | 1 | 0 | 0 | 0 | 0 | 0 |  | 0 | 0 | 0 | 0 | 0 | 0 | 0 | S01D4.1 | 0 | 0 | 0 | 21 | 0 | 0 | 1 |  |  |  | 0 | 0 | 0 | 89_ | S01D4.1_8_ | S01D4.1_ | 0 | 0 | 0 | 1054 | 0 | 0 | 0
ROZERBRÁNÍ ŠACHTY A ZNOVU SLOŽENÍ + SKRUŽ 300 MM + VAROVNÁCACÍ PRSTENEC, VYVRTÁNÍ OTVORU DN 160, OPRAVA DNA ,
|  | 1 |  |  | 1
370 | 899731112R00 | Vodič signalizační CYY 2,5 mm2 |  | m | 12 | 0 | 0 | 0 | 0 | 0 |  | 0 | 0 | 0 | 0 | 0 | 0 | 0 | S01D4.1 | 0 | 0 | 0 | 21 | 0 | 0 | 1 |  |  |  | 0 | 0 | 0 | 89_ | S01D4.1_8_ | S01D4.1_ | 0 | 0 | 0 | 1057 | 0 | 0 | 0
|  | 12 |  |  | 12
371 | 899711122R00 | Fólie výstražná z PVC šedá, šířka 30 cm |  | m | 10 | 0 | 0 | 0 | 0 | 0 |  | 0 | 0 | 0 | 0 | 0 | 0 | 0 | S01D4.1 | 0 | 0 | 0 | 21 | 0 | 0 | 1 |  |  |  | 0 | 0 | 0 | 89_ | S01D4.1_8_ | S01D4.1_ | 0 | 0 | 0 | 1059 | 0 | 0 | 0
|  | 10 |  |  | 10
372 | 891211111R00 | Montáž vodovodních šoupátek ve výkopu DN 50 |  | kus | 1 | 0 | 0 | 0 | 0 | 0 |  | 0 | 0 | 0 | 0 | 0 | 0 | 0 | S01D4.1 | 0 | 0 | 0 | 21 | 0 | 0 | 1 |  |  |  | 0 | 0 | 0 | 89_ | S01D4.1_8_ | S01D4.1_ | 0 | 0 | 0 | 1061 | 0 | 0 | 0
|  | 1 |  |  | 1
373 | 42228156 | Šoupátko 2510 DN 2" pro dom.příp. - voda |  | kus | 1 | 0 | 0 | 0 | 0 | 0 |  | 0 | 0 | 0 | 0 | 0 | 0 | 0 | S01D4.1 | 0 | 0 | 0 | 21 | 0 | 0 | 1 |  |  |  | 0 | 0 | 0 | 89_ | S01D4.1_8_ | S01D4.1_ | 0 | 0 | 0 | 1063 | 0 | 0 | 0
|  | 1 |  |  | 1
374 | 42291210 | Souprava zemní šoupátková DN 50 |  | kus | 1 | 0 | 0 | 0 | 0 | 0 |  | 0 | 0 | 0 | 0 | 0 | 0 | 0 | S01D4.1 | 0 | 0 | 0 | 21 | 0 | 0 | 1 |  |  |  | 0 | 0 | 0 | 89_ | S01D4.1_8_ | S01D4.1_ | 0 | 0 | 0 | 1065 | 0 | 0 | 0
|  | 1 |  |  | 1
375 | 891269111R00 | Montáž navrtávacích pasů DN 100 |  | kus | 1 | 0 | 0 | 0 | 0 | 0 |  | 0 | 0 | 0 | 0 | 0 | 0 | 0 | S01D4.1 | 0 | 0 | 0 | 21 | 0 | 0 | 1 |  |  |  | 0 | 0 | 0 | 89_ | S01D4.1_8_ | S01D4.1_ | 0 | 0 | 0 | 1067 | 0 | 0 | 0
|  | 1 |  |  | 1
376 | 42273380 | Pas navrtávací 3510 DN 100 - 50 přírubový |  | kus | 1 | 0 | 0 | 0 | 0 | 0 |  | 0 | 0 | 0 | 0 | 0 | 0 | 0 | S01D4.1 | 0 | 0 | 0 | 21 | 0 | 0 | 1 |  |  |  | 0 | 0 | 0 | 89_ | S01D4.1_8_ | S01D4.1_ | 0 | 0 | 0 | 1069 | 0 | 0 | 0
|  | 1 |  |  | 1
377 | 899401112R00 | Osazení poklopů litinových šoupátkových |  | kus | 1 | 0 | 0 | 0 | 0 | 0 |  | 0 | 0 | 0 | 0 | 0 | 0 | 0 | S01D4.1 | 0 | 0 | 0 | 21 | 0 | 0 | 1 |  |  |  | 0 | 0 | 0 | 89_ | S01D4.1_8_ | S01D4.1_ | 0 | 0 | 0 | 1071 | 0 | 0 | 0
|  | 1 |  |  | 1
378 | 42200750 | Poklop uliční šoupátkový 1750 - voda |  | kus | 1 | 0 | 0 | 0 | 0 | 0 |  | 0 | 0 | 0 | 0 | 0 | 0 | 0 | S01D4.1 | 0 | 0 | 0 | 21 | 0 | 0 | 1 |  |  |  | 0 | 0 | 0 | 89_ | S01D4.1_8_ | S01D4.1_ | 0 | 0 | 0 | 1073 | 0 | 0 | 0
|  | 1 |  |  | 1
| 97 | Prorážení otvorů a ostatní bourací práce |  |  |  |  | 0 | 0 | 0 | [9 empty] | S01D4.1 | [7 empty] | 0 | 0 | 0
379 | 974031164R00 | Vysekání rýh ve zdi cihelné 15 x 15 cm |  | m | 215 | 0 | 0 | 0 | 0 | 0 |  | 0 | 0 | 0 | 0 | 0 | 0 | 0 | S01D4.1 | 0 | 0 | 0 | 21 | 0 | 0 | 1 |  |  |  | 0 | 0 | 0 | 97_ | S01D4.1_9_ | S01D4.1_ | 0 | 0 | 0 | 1076 | 0 | 0 | 0
|  | ;kanalizace a voda; 215 |  |  | 215
| H27 | Vedení trubní dálková a přípojná |  |  |  |  | 0 | 0 | 0 | [9 empty] | S01D4.1 | [7 empty] | 0 | 0 | 0
380 | 998276101R00 | Přesun hmot, trubní vedení plastová, otevř. výkop |  | t | 0.21132 | 0 | 0 | 0 | 0 | 0 |  | 0 | 0 | 0 | 0 | 0 | 0 | 0 | S01D4.1 | 0 | 0 | 0 | 21 | 0 | 0 | 5 |  |  |  | 0 | 0 | 0 | H27_ | S01D4.1_9_ | S01D4.1_ | 0 | 0 | 0 | 1079 | 0 | 0 | 0
| S | Přesuny sutí |  |  |  |  | 0 | 0 | 0 | [9 empty] | S01D4.1 | [7 empty] | 0 | 0 | 0
381 | 979082111R00 | Vnitrostaveništní doprava suti do 10 m |  | t | 8.7 | 0 | 0 | 0 | 0 | 0 |  | 0 | 0 | 0 | 0 | 0 | 0 | 0 | S01D4.1 | 0 | 0 | 0 | 21 | 0 | 0 | 5 |  |  |  | 0 | 0 | 0 | S_ | S01D4.1_9_ | S01D4.1_ | 0 | 0 | 0 | 1081 | 0 | 0 | 0
|  | 8,7 |  |  | 8.7
382 | 979082121R00 | Příplatek k vnitrost. dopravě suti za dalších 5 m |  | t | 43.5 | 0 | 0 | 0 | 0 | 0 |  | 0 | 0 | 0 | 0 | 0 | 0 | 0 | S01D4.1 | 0 | 0 | 0 | 21 | 0 | 0 | 5 |  |  |  | 0 | 0 | 0 | S_ | S01D4.1_9_ | S01D4.1_ | 0 | 0 | 0 | 1083 | 0 | 0 | 0
|  | 8,7*5 |  |  | 43.5
383 | 979082318R00 | Vodorovná doprava suti a hmot po suchu do 6000 m |  | t | 8.7 | 0 | 0 | 0 | 0 | 0 |  | 0 | 0 | 0 | 0 | 0 | 0 | 0 | S01D4.1 | 0 | 0 | 0 | 21 | 0 | 0 | 5 |  |  |  | 0 | 0 | 0 | S_ | S01D4.1_9_ | S01D4.1_ | 0 | 0 | 0 | 1085 | 0 | 0 | 0
|  | 8,7 |  |  | 8.7
384 | 979087113R00 | Nakládání vybouraných hmot na dopravní prostředky |  | t | 8.7 | 0 | 0 | 0 | 0 | 0 |  | 0 | 0 | 0 | 0 | 0 | 0 | 0 | S01D4.1 | 0 | 0 | 0 | 21 | 0 | 0 | 5 |  |  |  | 0 | 0 | 0 | S_ | S01D4.1_9_ | S01D4.1_ | 0 | 0 | 0 | 1087 | 0 | 0 | 0
|  | 8,7 |  |  | 8.7
385 | 979990107R00 | Poplatek za skládku suti - směs betonu,cihel,dřeva |  | t | 8.7 | 0 | 0 | 0 | 0 | 0 |  | 0 | 0 | 0 | 0 | 0 | 0 | 0 | S01D4.1 | 0 | 0 | 0 | 21 | 0 | 0 | 5 |  |  |  | 0 | 0 | 0 | S_ | S01D4.1_9_ | S01D4.1_ | 0 | 0 | 0 | 1089 | 0 | 0 | 0
|  | 8,7 |  |  | 8.7
|  | Zařízení pro vytápění staveb |  |  |  |  | 0 | 0 | 0
| 73 | Ústřední vytápění |  |  |  |  | 0 | 0 | 0 | [9 empty] | S01D4.2 | [7 empty] | 0 | 0 | 0
386 | 730000001 | UT |  | ks | 1 | 0 | 0 | 0 | 0 | 0 |  | 0 | 0 | 0 | 0 | 0 | 0 | 0 | S01D4.2 | 0 | 0 | 0 | 21 | 0 | 0 | 7 |  |  |  | 0 | 0 | 0 | 73_ | S01D4.2_73_ | S01D4.2_ | 0 | 0 | 0 | 1093 | 0 | 0 | 0
Samostatný rozpočet
|  | 1 |  |  | 1
|  | Zařízení silnoproudé a slaboproudé elektrotechniky |  |  |  |  | 0 | 0 | 0
| M74 | Elektromontážní práce (silnoproud) |  |  |  |  | 0 | 0 | 0 | [9 empty] | S01D4.3 | [7 empty] | 0 | 0 | 0
387 | 740000001 | Elektroinstalace |  | ks | 1 | 0 | 0 | 0 | 0 | 0 |  | 0 | 0 | 0 | 0 | 0 | 0 | 0 | S01D4.3 | 0 | 0 | 0 | 21 | 0 | 0 | 2 |  |  |  | 0 | 0 | 0 | M74_ | S01D4.3_9_ | S01D4.3_ | 0 | 0 | 0 | 1098 | 0 | 0 | 0
samostatný rozpočet
|  | 1 |  |  | 1
|  | Zařízení vzduchotechniky |  |  |  |  | 0 | 0 | 0
| M24 | Montáže vzduchotechnických zařízení |  |  |  |  | 0 | 0 | 0 | [9 empty] | S01D4.4 | [7 empty] | 0 | 0 | 0
388 | 240000001 | Vzduchotechnika |  | kpl | 1 | 0 | 0 | 0 | 0 | 0 |  | 0 | 0 | 0 | 0 | 0 | 0 | 0 | S01D4.4 | 0 | 0 | 0 | 21 | 0 | 0 | 2 |  |  |  | 0 | 0 | 0 | M24_ | S01D4.4_9_ | S01D4.4_ | 0 | 0 | 0 | 1103 | 0 | 0 | 0
Samostatný rozpočet
|  | 1 |  |  | 1
[7 empty] | #REF! | #REF!
[7 empty] | #REF! | #REF! | [10 empty] | S01D4.5 | [7 empty] | #REF! | #REF! | #REF!
[7 empty] | Celkem: |  | 0
Poznámka: